## Betáplálási_pont_Entry
2018-09-01 | [16 empty] | 1. | 2. | 3. | 4. | 6.
| Kereskedelmi pont/ Commercial Point | Fizikai betáplálási pont/Physical entry point | Határkeresztező pont/Interconnection point | Fizikai termelési pont/Producer entry | Betáplálási pont Tároló felé/Entry from Storage | TSO/TSO összekapcsolási pont/ Inter TSO IP | Virtuális betáplálási pont/ Virtual Entry Point | Releváns pont/ Relevant Network Point | Nem releváns pont/ Non-relevant Network Point | Az összevont pont része/Part of the unified Network Point | Termelés összesen/ Aggregated Hungarian production | Import összesen/ Aggregated Hungarian import | Entry összesen/ Aggregated Hungarian entry points 39WAGG-DOM-IN--N | Érvényesség kezdete/ Valid from | Várható megszűnés / Termination date | Ssz / Number | HÁLÓZATI KÓD/ NETWORK CODE | EIC kód/EIC code | Betáplálási pont megnevezése / Name of the entry point | Illetékes régió/ Competent region | Kapcsolódó rendszerüzemeltető / Neighbouring Network Operator | Betáplálási pont típusa / Type of the entry point | Betáplálási minimum nyomás / Minimum entry pressure | Betáplálási maximum nyomás / Maximum entry pressure | Garantált nyomás* / Guaranteed pressure* | Megjegyzés / Comment
Import
| 1 | 1 | 1 |  |  |  |  | 1 |  |  |  | 1 | 1 | 2015-10-01 |  | 1. | HABEREGD1IIN | 21Z000000000139O | Beregdaróc 1400 (UA>HU) | Kelet-magyarországi Földgázszállító Régió | Ukrtransgas | Mérőállomás | 40 | 70 | 40
| 1 | 1 | 1 |  |  |  |  | 1 |  |  |  | 1 | 1 | 2015-10-01 |  | 2. | KAMOSONM1IIN | 21Z000000000003C | Mosonmagyaróvár (AT>HU) | Nyugat-magyarországi Földgázszállító Régió | Gas Connect Austria | Mérőállomás | 38 | 63 | 38
| 1 | 1 | 1 |  |  |  |  | 1 |  |  |  | 1 | 1 | 2015-10-01 |  | 3. | GEDRAVAS1IIN | 21Z000000000249H | Drávaszerdahely (CR>HU) | Közép-magyarországi Földgázszállító Régió | Plinacro | Mérőállomás | 52 | 75 | 52
| 1 | 1 | 1 |  |  |  |  | 1 |  |  |  | 1 | 1 | 2015-10-01 |  | 4. | KECSANAD1IIN | 21Z000000000236Q | Csanádpalota (RO>HU) | Közép-magyarországi Földgázszállító Régió | Transgaz | Mérőállomás | 40 (20) | 63 | 20
Összekapcsolási pont/ Inter TSO IP
| 1 | 1 |  |  |  | 1 |  | 1 |  |  |  | 1 | 1 | 2015-10-01 |  | 1. | VEVECSES1IIN | 39WVEVECSES1IINL | Vecsés 4 (MGT>FGSZ) | Közép-magyarországi Földgázszállító Régió | MGT | Mérőállomás | 45 | 63 | 45
Hazai termelés / Domestic production
| 1 | [6 empty] | 1 |  |  |  |  | 1 | 2015-10-01 |  |  | KETELJCS57EN | 39WKETELJCS57EN5 | MOL Nyrt. KTD összevont betáplálási pontja (2/H) |  | MOL Nyrt. KT
|  | 1 |  | 1 | [5 empty] | 1 | 1 |  |  | 2015-10-01 |  | 1. | KEALGYO03NNN | 39WKEALGYO03NNNZ | Algyő III "0" pont | Közép-magyarországi Földgázszállító Régió | MOL Nyrt. KT | Mérőállomás | 48 | 60 | 52
|  | 1 |  | 1 | [5 empty] | 1 | 1 |  |  | 2015-10-01 |  | 2. | GEBABOCS1VEN | 39WGEBABOCS1VENA | Babócsa "0" pont | Nyugat-magyarországi Földgázszállító Régió | MOL Nyrt. KT | Mérőállomás | 25 | 45 | 45
|  | 1 |  | 1 | [5 empty] | 1 | 1 |  |  | 2015-10-01 |  | 7. | HABEREKF1NNN | 39WHABEREKF1NN-G | Berekfürdő "0" pont | Kelet-magyarországi Földgázszállító Régió | MOL Nyrt. KT | Mérőállomás | 40 | 60 | 60
|  | 1 |  | 1 | [5 empty] | 1 | 1 |  |  | 2015-10-01 |  | 9. | GEEDDE001NNN | 39WGEEDDE001NNN7 | Edde "0" pont | Nyugat-magyarországi Földgázszállító Régió | MOL Nyrt. KT | Mérőállomás | 40 | 60 | 63
|  | 1 |  | 1 | [5 empty] | 1 | 1 |  |  | 2015-10-01 |  | 3. | KEENDROD1NNN | 39WKEENDROD1NNNN | Endrőd "0" pont | Közép-magyarországi Földgázszállító Régió | MOL Nyrt. KT | Mérőállomás | 40 | 63 | 58
|  | 1 |  | 1 | [5 empty] | 1 | 1 |  |  | 2015-10-01 |  | 4. | HAHAJDUS1NNN | 39WHAHAJDUS1NNNM | Hajdúszoboszló "0" pont* | Kelet-magyarországi Földgázszállító Régió | MOL Nyrt. KT | Mérőállomás | 40 | 58 | 58
|  | 1 |  | 1 | [5 empty] | 1 | 1 |  |  | 2015-10-01 |  | 5. | HAKARCAG2NNN | 39WHAKARCAG2NNNL | Karcag II (Bucsa) "0" pont | Kelet-magyarországi Földgázszállító Régió | MOL Nyrt. KT | Mérőállomás | 40 | 63 | 57
|  | 1 |  | 1 | [5 empty] | 1 | 1 |  |  | 2015-10-01 |  | 6. | GEPEDERI1ONN | 39WGEPEDERI1ONNJ | Pusztaederics "0" pont | Nyugat-magyarországi Földgázszállító Régió | MOL Nyrt. KT | Mérőállomás | 25 | 60 | 60
|  | 1 |  | 1 | [5 empty] | 1 | 1 |  |  | 2015-10-01 |  | 10. | KESZANK01NNN | 39WKESZANK01NNNP | Szank "0" pont* | Közép-magyarországi Földgázszállító Régió | MOL Nyrt. KT | Mérőállomás | 40 | 60 | 58
|  | 1 |  | 1 | [5 empty] | 1 | 1 |  |  | 2015-10-01 |  | 8. | VEZSAMBO1NNN | 39WVEZSAMBO1NN-Z | Zsámbok "0" pont | Közép-magyarországi Földgázszállító Régió | MOL Nyrt. KT | Mérőállomás | 40 | 60 | 63
| 1 | [6 empty] | 1 |  |  |  |  | 1 | 2015-10-01 |  |  | KETELJCS58EN | 39WKETELJCS58EN1 | MOL Nyrt. KTD összevont betáplálási pontja (2/S) |  | MOL Nyrt. KT
|  | 1 |  | 1 | [5 empty] | 1 | 1 |  |  | 2015-10-01 |  | 11. | KEKARDOS1NNN | 39WKEKARDOS1NNNK | Kardoskút - "REGIONALIS" - 6bar | Közép-magyarországi Földgázszállító Régió | MOL Nyrt. KT | Mérőállomás | 5 | 8 | 6
|  | 1 |  | 1 | [5 empty] | 1 | 1 |  |  | 2015-10-01 |  | 12. | KEKARDOS1MNN | 39WKEKARDOS1MNNO | Kardoskút - "REGIONALIS" - 15bar | Közép-magyarországi Földgázszállító Régió | MOL Nyrt. KT | Mérőállomás | 10 | 20 | 15
| 1 | 1 |  | 1 |  |  |  |  | 1 |  | 1 |  | 1 | 2015-10-01 |  | 13. | HAKENDER2NNN | 39WHAKENDER2NNNQ | Kenderes II Inert "0" pont | Kelet-magyarországi Földgázszállító Régió | MOL Nyrt. KT | Mérőállomás | 28 | 40
| 1 | 1 |  | 1 |  |  |  | 1 |  |  | 1 |  | 1 | 2015-10-01 |  | 14. | GEBABOCS1ZEN | 39WGEBABOCS1ZENV | Babócsa "REGIONALIS" | Nyugat-magyarországi Földgázszállító Régió | MOL Nyrt. KT | Mérőállomás | 25 | 45 | 45
| 1 | 1 |  | 1 |  |  |  | 1 |  |  | 1 |  | 1 | 2015-10-01 |  | 15. | MITISZAV2NN | 39WMITISZAV2NNNR | Tiszavasvári II "0" pont | Kelet-magyarországi Földgázszállító Régió | Folyópart Kft. | Mérőállomás | 35 | 63 | 63
FÖLDALATTI GÁZTÁROLÓ/Underground storage
| 1 | [6 empty] | 1 |  |  |  |  | 1 | 2016-10-01 |  |  | SIFORRASFSEN | 21W000000000087M | UGS-1-UNIFIED (UGS>TSO) |  | Magyar Földgáztároló Zrt.
|  | 1 |  |  | 1 |  |  |  |  | 1 |  |  |  | 2015-10-01 |  | 1. | HAHAJDUS1ONN | 39WHAHAJDUS1ONNI | Hajdúszoboszló I (FGT ki) | Kelet-magyarországi Földgázszállító Régió | Magyar Földgáztároló Zrt. | Mérőállomás | 40 | 60 | 60
|  | 1 |  |  | 1 |  |  |  |  | 1 |  |  |  | 2015-10-01 |  | 2. | KEKARDOS1ONN | 39WKEKARDOS1ONNG | Kardoskút (FGT ki) | Közép-magyarországi Földgázszállító Régió | Magyar Földgáztároló Zrt. | Mérőállomás | 40 | 58 | 58
|  | 1 |  |  | 1 |  |  |  |  | 1 |  |  |  | 2015-10-01 |  | 3. | GEPEDERI1NNN | 39WGEPEDERI1NNNN | Pusztaederics (FGT ki) | Nyugat-magyarországi Földgázszállító Régió | Magyar Földgáztároló Zrt. | Mérőállomás | 40 | 60 | 60
|  | 1 |  |  | 1 |  |  |  |  | 1 |  |  |  | 2015-10-01 |  | 4. | KEZSANA01NNN | 39WKEZSANA01NNNE | Zsana (FGT ki) | Közép-magyarországi Földgázszállító Régió | Magyar Földgáztároló Zrt. | Mérőállomás | 42 | 62.5 | 62.5
[19 empty] | Zsana (FGT ki) megszakítható | Közép-magyarországi Földgázszállító Régió | Magyar Földgáztároló Zrt. | Mérőállomás | 42 | 62.5 | 62.5 | Megszakítható kapacitás/ Interruptible capacity
ZSANA ÖSSZESEN
| 1 | 1 |  |  | 1 |  |  | 1 |  |  |  |  | 1 | 2016-10-01 |  | 5. | KEALGYO03ONN | 21W000000000086O | UGS-2-SZOREG (UGS>TSO) | Közép-magyarországi Földgázszállító Régió | MMBF Zrt. | Mérőállomás | 55 | 62.2 | 62.2
VIRTUÁLIS BETÁPLÁLÁSI PONT/ Virtual Supply point
| 1 | [5 empty] | 1 | 1 | [5 empty] | 2015-10-01 |  | 1. | KEALGYO03TEN | 39WKEALGYO03TEN1 | Algyő virtuális entry | Közép-magyarországi Földgázszállító Régió | FGSZ Zrt. |  | 20 | 63 | 20 | Virtuális betáplálási pont
| 1 | [5 empty] | 1 |  | 1 |  |  |  | 1 | 2015-10-01 |  | 2. | HABEREKF1ZEN | 39WHABEREKF1ZENL | Berekfürdő - MOL KT (virtuális) | Kelet-magyarországi Földgázszállító Régió | FGSZ Zrt. |  | 20 |  |  | Virtuális betáplálási pont
| 1 | [5 empty] | 1 |  | 1 |  |  |  | 1 | 2015-12-11 |  | 3. | GEKAPOSV3VEN | 39WGEKAPOSV3VE0O | Kaposvár III (Biogáz) | Nyugat-magyarországi Földgázszállító Régió | FGSZ Zrt. |  | 5.8 | 6 |  | Virtuális betáplálási pont
| 1 | [5 empty] | 1 |  | 1 |  |  |  |  | 2015-10-01 |  | 4. | SINBP000000N | 39YSINBP000000NE | MGP |  | FGSZ Zrt. |  |  |  |  | Virtuális betáplálási pont
| 1 | [5 empty] | 1 |  | 1 |  |  |  | 1 | 2016-11-01 |  | 5. | GENAGYKA1ZEN | 39WGENAGYKA1ZENB | Nagykanizsa - MOL KT (virtuális) | Nyugat-magyarországi Földgázszállító Régió | FGSZ Zrt. |  | 6.1 | 6.3 | 6 | Virtuális betáplálási pont
| 1 | [5 empty] | 1 |  | 1 |  |  |  | 1 | 2015-10-01 |  | 6. | KALOVASZ1ZEN | 39WKALOVASZ1ZE08 | Tét-3 "0" pont (virtuális) | Nyugat-magyarországi Földgázszállító Régió | FGSZ Zrt. |  | 20 |  |  | Virtuális betáplálási pont
| 18 | 25 | 4 | 14 | 5 | 1 | 6 | 12 | 6 | 16 | 15 | 5 | 16 |  |  |  | *Megjegyzés: A rendszerüzemeltető által garantált betáplálási nyomás
*Comment:Inlet pressure guaranteed by neighbouring network operator
Összevont hálózati pont
Unified network point

## Kiadási_pont_Exit
2018-09-01
| Hazai kereskedelmi pont/ Domestic Commercial Point | Fizikai kiadási pont/Physical exit point | Gázátadó állomás/ Gas delivery point | Kiadási pont elosztó felé/Exit point towards DSO | Elosztóhoz csatlakozó erőmű/Power Plant connected via DSO system | Egyéb/ Other | Közvetlen ipari/Direct industrial | Közvetlen erőmű/Direct connected Power plant | Kiadási pont Tároló felé/Exit towards Storage | Kiadási pont termelő felé/Producers related exit | Keverőköri kiadási pont/Exit for Blending | Határ mérőállomás/ Border metering station | TSO/TSO összekapcsolási pont/TSO/TSO interconnecton point | Virtuális exit/ Virtual Exit | Releváns pont/ Relevant Network Point | Nem releváns pont/ Non-relevant Network Point | Összevont pont része/Part of the unified Network Point | Hazai fogyasztás összesen/ Aggregated Hungarian consumption | Exit összesen/ Aggregated Hungarian exit points | Érvényesség kezdete/ Valid from | Várható megszűnés / Termination date | HÁLÓZATI KÓD/ NETWORK CODE | EIC KÓD/EIC Code | Kiadási pont megnevezése/ Indication of the off-take point | Illetékes régió/ Competent region | Kapcsolódó Rendszerüzemeltető/NNO/ Neighbouring Network Operator | Gázátadó állomás/Kiadási pont típusa/ Gas transfer station type | Szerződött kiadási nyomás/ Contracted outlet pressure | Kiadási nyomás normál üzemmenet esetén (bar túlnyomás)/ Outlet pressure in case of normal operation (bar overpressure) |  | Kiadási nyomás nem normál üzemmenet esetén (bar túlnyomás)/ Outlet pressure in case of non-normal operation (bar overpressure)
[28 empty] | (barg) | MIN 1 | MAX 1 | MIN 2 | MAX 2
[28 empty] | (barg) | MIN 1 | MAX 1 | MIN 2 | MAX 2
| 1 | 1 | 1 | 1 | [10 empty] | 1 |  |  | 1 | 1 | 2015-10-01 |  | KAABA00011GN | 39ZKAABA00011GNE | Aba | Nyugat-magyarországi Földgázszállító Régió | E.ON DDGÁZ Gázhálózati Zrt. | ÉPÜLETINS | 11.5 | 11.04 | 12.08 | 10.12 | 14.72
| 1 | 1 | 1 | 1 | [10 empty] | 1 |  |  | 1 | 1 | 2015-10-01 |  | MIABAUJK11GN | 39ZMIABAUJK11GNS | Abaújkér | Kelet-magyarországi Földgázszállító Régió | TIGÁZ-DSO Földgázelosztó Kft. | ÉPÜLETFIO | 12 | 11.52 | 12.6 | 10.5 | 15.36
| 1 | 1 | 1 | 1 | [10 empty] | 1 |  |  | 1 | 1 | 2015-10-01 |  | HAABONY011GN | 39ZHAABONY011GNN | Abony | Kelet-magyarországi Földgázszállító Régió | TIGÁZ-DSO Földgázelosztó Kft. | BKG-20-FIO | 6 | 5.76 | 6.3 | 5 | 8
| 1 | 1 | 1 | 1 | [10 empty] | 1 |  |  | 1 | 1 | 2015-10-01 |  | KAAJKA0011GN | 39ZKAAJKA0011GNN | Ajka 1 | Nyugat-magyarországi Földgázszállító Régió | E.ON KÖGÁZ Gázhálózati Zrt. | SIK-FIO | 6 | 5.76 | 6.3 | 5 | 8
| 1 | 1 | 1 | 1 | 1 | [10 empty] | 1 |  | 1 | 1 | 2015-10-01 |  | KAAJKA0012GN | 39ZKAAJKA0012GNJ | Ajka 2 | Nyugat-magyarországi Földgázszállító Régió | BVMT (E.ON KÖGÁZ Zrt.) | SIK | 25-40 | 25 | 40 | 25 | 40
| 1 | [13 empty] | 1 |  |  |  |  | 2015-10-01 |  | VETELJCS56EN | 39ZVETELJCS56EN9 | Alag 1+2 + Sződ | Közép-magyarországi Földgázszállító Régió | TIGÁZ-DSO Földgázelosztó Kft.
|  | 1 | 1 | 1 | [12 empty] | 1 | 1 | 1 | 2015-10-01 |  | VEALAG0011GN | 39ZVEALAG0011GN2 | Alag 1 | Közép-magyarországi Földgázszállító Régió | TIGÁZ-DSO Földgázelosztó Kft. | BKG-20-FIO | 6 | 5.76 | 6.3 | 5 | 8
|  | 1 | 1 | 1 | [12 empty] | 1 | 1 | 1 | 2015-10-01 |  | VEALAG0012GN | 39ZVEALAG0012GNZ | Alag 2 | Közép-magyarországi Földgázszállító Régió | TIGÁZ-DSO Földgázelosztó Kft. | BKG-20-FIO | 6 | 5.76 | 6.3 | 5 | 8
|  | 1 | 1 | 1 | [12 empty] | 1 | 1 | 1 | 2015-10-01 |  | VESZOD0011GN | 39ZVESZOD0011GN6 | Sződ | Közép-magyarországi Földgázszállító Régió | TIGÁZ-DSO Földgázelosztó Kft. | BKG-20-TART | 6 | 5.76 | 6.3 | 5 | 8
| 1 | 1 | 1 | 1 | [10 empty] | 1 |  |  | 1 | 1 | 2015-10-01 |  | KEALGYO011GN | 39ZKEALGYO011GN1 | Algyő I | Közép-magyarországi Földgázszállító Régió | Égáz-Dégáz Földgázelosztó Zrt. | ÉPÜLETFIO | 6 | 5.76 | 6.3 | 5 | 8
| 1 | 1 | 1 | 1 | [10 empty] | 1 |  |  | 1 | 1 | 2015-10-01 |  | KEALGYO021GN | 39ZKEALGYO021GNX | Algyő II | Közép-magyarországi Földgázszállító Régió | Égáz-Dégáz Földgázelosztó Zrt. | BKG-5-RMG | 6 | 5.76 | 6.3 | 5 | 8
| 1 | 1 | 1 | 1 | [10 empty] | 1 |  |  | 1 | 1 | 2015-10-01 |  | KAALMASF11GN | 39ZKAALMASF11GNW | Almásfüzitő | Nyugat-magyarországi Földgázszállító Régió | Égáz-Dégáz Földgázelosztó Zrt. | SÍK-TART | 8 | 7.68 | 8.4 | 7.04 | 10
| 1 | 1 | 1 | 1 | [10 empty] | 1 |  |  | 1 | 1 | 2015-10-01 |  | HAANARCS11GN | 39ZHAANARCS11GNK | Anarcs | Kelet-magyarországi Földgázszállító Régió | TIGÁZ-DSO Földgázelosztó Kft. | BKG-20-FIO | 6 | 5.76 | 6.3 | 5 | 8
| 1 | 1 | 1 | 1 | [10 empty] | 1 |  |  | 1 | 1 | 2015-10-01 |  | GEBABOCS11GN | 39ZGEBABOCS11GN8 | Babócsa 6* | Nyugat-magyarországi Földgázszállító Régió | E.ON KÖGÁZ Gázhálózati Zrt. | BKG20-TART | 8 | 7.68 | 8.4 | 7.04 | 10
| 1 | 1 | 1 | 1 | [10 empty] | 1 |  |  | 1 | 1 | 2015-10-01 |  | KABABOLN11GN | 39ZKABABOLN11GN8 | Bábolna | Nyugat-magyarországi Földgázszállító Régió | Égáz-Dégáz Földgázelosztó Zrt. | SIK-FIO | 8 | 7.68 | 8.4 | 7.04 | 10
| 1 | [13 empty] | 1 |  |  |  |  | 2015-10-01 |  | KETELJCS55EN | 39ZKETELJCS55EN8 | Baja | Közép-magyarországi Földgázszállító Régió | Égáz-Dégáz Földgázelosztó Zrt.
|  | 1 | 1 | 1 | [12 empty] | 1 | 1 | 1 | 2015-10-01 |  | KEBAJA0011GN | 39ZKEBAJA0011GNQ | Baja 1 | Közép-magyarországi Földgázszállító Régió | Égáz-Dégáz Földgázelosztó Zrt. | BKG-20-RMG | 6 | 5.8 | 6.3 | 5 | 8
|  | 1 | 1 | 1 | [12 empty] | 1 | 1 | 1 | 2015-10-01 |  | KEBAJA0012GN | 39ZKEBAJA0012GNM | Baja 2 | Közép-magyarországi Földgázszállító Régió | Égáz-Dégáz Földgázelosztó Zrt. | ÉPÜLETFIO | 8 | 7.68 | 8.4 | 7.04 | 10
| 1 | 1 | 1 | 1 | [10 empty] | 1 |  |  | 1 | 1 | 2015-10-01 |  | VEBALASS11GN | 39ZVEBALASS11GNJ | Balassagyarmat | Közép-magyarországi Földgázszállító Régió | TIGÁZ-DSO Földgázelosztó Kft. | BKG-20-RMG | 6 | 5.76 | 6.3 | 5 | 8
| 1 | 1 | 1 | 1 | [10 empty] | 1 |  |  | 1 | 1 | 2015-10-01 |  | KABFUZFO11GN | 39ZKABFUZFO11GNV | Balatonfűzfő | Nyugat-magyarországi Földgázszállító Régió | E.ON KÖGÁZ Gázhálózati Zrt. | BKG-20-FIO | 6 | 5.76 | 6.3 | 5 | 8
| 1 | 1 | 1 | 1 | [10 empty] | 1 |  |  | 1 | 1 | 2015-10-01 |  | HABALKAN11GN | 39ZHABALKAN11GNT | Balkány | Kelet-magyarországi Földgázszállító Régió | TIGÁZ-DSO Földgázelosztó Kft. | BKG-20-FIO | 6 | 5.76 | 6.3 | 5 | 8
| 1 | 1 | 1 | 1 | [10 empty] | 1 |  |  | 1 | 1 | 2015-10-01 |  | HABALMAZ11GN | 39ZHABALMAZ11GNF | Balmazújváros | Kelet-magyarországi Földgázszállító Régió | TIGÁZ-DSO Földgázelosztó Kft. | BKG-20-TART | 6 | 5.76 | 6.3 | 5 | 8
| 1 | 1 | 1 | 1 | [10 empty] | 1 |  |  | 1 | 1 | 2015-10-01 |  | GEBATA0011GN | 39ZGEBATA0011GNP | Báta | Közép-magyarországi Földgázszállító Régió | E.ON DDGÁZ Gázhálózati Zrt. | BKG-5-RMG | 3 | 2.9 | 3.2 | 2.6 | 3.8
| 1 | 1 | 1 | 1 | [10 empty] | 1 |  |  | 1 | 1 | 2015-10-01 |  | GEBATASZ11GN | 39ZGEBATASZ11GNQ | Bátaszék | Közép-magyarországi Földgázszállító Régió | E.ON DDGÁZ Gázhálózati Zrt. | BKG-5-RMG | 3 | 2.88 | 3.15 | 2.64 | 3.84
| 1 | 1 | 1 | 1 | [10 empty] | 1 |  |  | 1 | 1 | 2015-10-01 |  | KEBATMON11GN | 39ZKEBATMON11GNF | Bátmonostor 1-1 | Közép-magyarországi Földgázszállító Régió | Égáz-Dégáz Földgázelosztó Zrt. | BKG-20-TART | 8 | 7.68 | 8.4 | 7.04 | 10
| 1 | 1 | 1 | 1 | [10 empty] | 1 |  |  | 1 | 1 | 2015-10-01 |  | KEBATMON1VEN | 39ZKEBATMON1VENC | Bátmonostor 1-2 | Közép-magyarországi Földgázszállító Régió | E.ON DDGÁZ Gázhálózati Zrt. | mérőhíd | 8 | 7.68 | 8.4 | 7.04 | 10
| 1 | 1 | 1 | 1 | [10 empty] | 1 |  |  | 1 | 1 | 2015-10-01 |  | MIBATONY11GN | 39ZMIBATONY11GNE | Bátonyterenye | Kelet-magyarországi Földgázszállító Régió | TIGÁZ-DSO Földgázelosztó Kft. | SIK-FIO | 6 | 5.76 | 6.3 | 5 | 8
| 1 | [13 empty] | 1 |  |  |  |  | 2015-10-01 |  | KEBATTON11GN | 39ZKEBATTON11GNX | Battonya 4* | Közép-magyarországi Földgázszállító Régió | Égáz-Dégáz Földgázelosztó Zrt.
|  | 1 | 1 | 1 | [12 empty] | 1 | 1 | 1 | 2015-10-01 |  | KEBATTON1VEN | 39ZBATTONYA11VEW | Battonya 1-1 4* | Közép-magyarországi Földgázszállító Régió | Égáz-Dégáz Földgázelosztó Zrt. | BKG-20-HEAT | 6 | 5.76 | 6.3 | 5 | 8
|  | 1 | 1 | 1 | [12 empty] | 1 | 1 | 1 | 2015-10-01 |  | KEBATTON1EEN | 39ZBATTONYA12EES | Battonya 1-2 4* | Közép-magyarországi Földgázszállító Régió | Égáz-Dégáz Földgázelosztó Zrt. | nyomásszab. HEAT | 3 | 2.88 | 3.15 | 2.64 | 3.84
| 1 | 1 | 1 | 1 | [10 empty] | 1 |  |  | 1 | 1 | 2015-10-01 |  | GEBECSEH11GN | 39ZGEBECSEH11GNG | Becsehely | Nyugat-magyarországi Földgázszállító Régió | E.ON KÖGÁZ Gázhálózati Zrt. | BKG-5-TART-CL | 6 | 5.76 | 6.3 | 5 | 8
| 1 | 1 | 1 | 1 | [10 empty] | 1 |  |  | 1 | 1 | 2015-10-01 |  | KEBEKES011GN | 39ZKEBEKES011GN8 | Békés | Közép-magyarországi Földgázszállító Régió | Égáz-Dégáz Földgázelosztó Zrt. | SIK-FIO | 6 | 5.76 | 6.3 | 5 | 8
| 1 | [13 empty] | 1 |  |  |  |  | 2015-10-01 |  | KETELJCS01EN | 39ZKETELJCS01ENC | Békéscsaba 1+2+Telekgerendás | Közép-magyarországi Földgázszállító Régió | Égáz-Dégáz Földgázelosztó Zrt.
|  | 1 | 1 | 1 | [12 empty] | 1 | 1 | 1 | 2015-10-01 |  | KEBEKESC11GN | 39ZKEBEKESC11GNA | Békéscsaba 1 | Közép-magyarországi Földgázszállító Régió | Égáz-Dégáz Földgázelosztó Zrt. | SIK-FIO | 6 | 5.76 | 6.3 | 5 | 8
|  | 1 | 1 | 1 | [12 empty] | 1 | 1 | 1 | 2015-10-01 |  | KEBEKESC12GN | 39ZKEBEKESC12GN6 | Békéscsaba 2 | Közép-magyarországi Földgázszállító Régió | Égáz-Dégáz Földgázelosztó Zrt. | BKG-20-FIO | 6 | 5.76 | 6.3 | 5 | 8
|  | 1 | 1 | 1 | [12 empty] | 1 | 1 | 1 | 2015-10-01 |  | KETELEKG11GN | 39ZKETELEKG11GNK | Telekgerendás | Közép-magyarországi Földgázszállító Régió | Égáz-Dégáz Földgázelosztó Zrt. | BKG-5-RMG | 4.5 | 4.32 | 4.73 | 3.96 | 5.76
| 1 | 1 | 1 | 1 | [10 empty] | 1 |  |  | 1 | 1 | 2015-10-01 |  | MIBELAPA11GN | 39ZMIBELAPA11GNT | Bélapátfalva | Kelet-magyarországi Földgázszállító Régió | TIGÁZ-DSO Földgázelosztó Kft. | BKG-20-TART CL | 5.5 | 5.3 | 5.8 | 4.8 | 7
| 1 | 1 | 1 | 1 | [10 empty] | 1 |  |  | 1 | 1 | 2015-10-01 |  | HABEREGD11GN | 39ZHABEREGD11GN1 | Beregdaróc | Kelet-magyarországi Földgázszállító Régió | TIGÁZ-DSO Földgázelosztó Kft. | BKG-5-RMG | 6 | 5.76 | 6.3 | 5 | 8
|  | 1 | 1 | [8 empty] | 1 |  |  | 1 |  |  |  | 1 | 2015-10-01 |  | HABEREGD1HHN | 21Z000000000270Q | Beregdaróc 800 (HU>UA) | Kelet-magyarországi Földgázszállító Régió | Ukrtransgaz | Mérőállomás | 15-63 | 15 | 63 | 15 | 63
| 1 | [13 empty] | 1 |  |  |  |  | 2015-10-01 |  | HATELJCS60EN | 39ZHATELJCS60E-A | Berekfürdő 1-1+1-E | Kelet-magyarországi Földgázszállító Régió | TIGÁZ-DSO Földgázelosztó Kft.
|  | 1 | 1 | 1 | [12 empty] | 1 | 1 | 1 | 2015-10-01 |  | HABEREKF11GN | 39ZHABEREKF11GNZ | Berekfürdő 1-1 | Kelet-magyarországi Földgázszállító Régió | TIGÁZ-DSO Földgázelosztó Kft. | ÉPÜLETFIO | 10 | 9.6 | 10.5 | 8.8 | 12.8
[14 empty] | 1 |  |  | 1 | 1 | 1 | 2015-10-01 |  | HABEREKF1EEN | 39ZHABEREKF1EENQ | Berekfürdő 1-E | Kelet-magyarországi Földgázszállító Régió | TIGÁZ-DSO Földgázelosztó Kft. | nyomásszab. TART | 6 | 5.76 | 6.3 | 5 | 8
| 1 | 1 | 1 | 1 | [10 empty] | 1 |  |  | 1 | 1 | 2015-10-01 |  | HABERETT11GN | 39ZHABERETT11G08 | Berettyóújfalu | Kelet-magyarországi Földgázszállító Régió | TIGÁZ-DSO Földgázelosztó Kft. | ÉPÜLETINS | 8 | 7.68 | 8.4 | 7.04 | 10
| 1 | 1 | 1 | 1 | [10 empty] | 1 |  |  | 1 | 1 | 2015-10-01 |  | KABERHID11GN | 39ZKABERHID11GNZ | Berhida | Nyugat-magyarországi Földgázszállító Régió | E.ON KÖGÁZ Gázhálózati Zrt. | BKG-20-FIO | 4.5 | 4.32 | 4.73 | 3.96 | 5.8
| 1 | [13 empty] | 1 |  |  |  |  | 2015-10-01 |  | GEBONYHA11GN | 39ZGEBONYHA11GNC | Bonyhád | Közép-magyarországi Földgázszállító Régió | E.ON DDGÁZ Gázhálózati Zrt.
|  | 1 | 1 | 1 | [12 empty] | 1 | 1 | 1 | 2015-10-01 |  | GEBONYHA1VEN | 39ZBONYHAD11VEND | Bonyhád 1-1 | Közép-magyarországi Földgázszállító Régió | E.ON DDGÁZ Gázhálózati Zrt. | ÉPÜLETFIO | 12 | 11.52 | 12.6 | 10.5 | 15.4
|  | 1 | 1 | 1 | [12 empty] | 1 | 1 | 1 | 2015-10-01 |  | GEBONYHA1EEN | 39ZBONYHAD12HAVN | Bonyhád 1-2 | Közép-magyarországi Földgázszállító Régió | E.ON DDGÁZ Gázhálózati Zrt. | nyomásszab. FIO | 8 | 7.68 | 8.4 | 7.04 | 10
| 1 | [14 empty] | 1 |  |  |  | 2015-10-01 |  | MITELJCS09EN | 39ZMITELJCS09ENH | Borsodchem | Kelet-magyarországi Földgázszállító Régió | BorsodChem Zrt.
|  | 1 | 1 |  |  |  | 1 | [9 empty] | 1 | 1 | 1 | 2015-10-01 |  | MIBVK00011GN | 39ZMIBVK00011GNZ | Kazincbarcika III-1 (BVK) | Kelet-magyarországi Földgázszállító Régió | BorsodChem Zrt. | MÉRÉS | 28-42 | 28 | 42 | 28 | 42
|  | 1 | 1 |  |  |  | 1 | [9 empty] | 1 | 1 | 1 | 2015-10-01 |  | MIBVK00021GN | 39ZMIBVK00021GNU | Kazincbarcika V (BVK) | Kelet-magyarországi Földgázszállító Régió | BorsodChem Zrt. | SIK-TART | 6-8 | 5.76 | 8.4 | 5.28 | 10
| 1 | 1 | 1 | 1 | [10 empty] | 1 |  |  | 1 | 1 | 2015-10-01 |  | HABODONH11GN | 39ZHABODONH11GNM | Bödönhát 1-1 | Kelet-magyarországi Földgázszállító Régió | TIGÁZ-DSO Földgázelosztó Kft. | SÍK-TART | 3 | 2.88 | 3.15 | 2.64 | 3.84
| 1 | 1 | 1 | 1 | [10 empty] | 1 |  |  | 1 | 1 | 2015-10-01 |  | HABODONH1VEN | 39ZHABODONH1VENJ | Bödönhát 1-2 | Kelet-magyarországi Földgázszállító Régió | MAGÁZ Magyar Gázszolgáltató Kft. | SÍK-TART | 3 | 2.88 | 3.15 | 2.64 | 3.84
| 1 | 1 | 1 | 1 | [10 empty] | 1 |  |  | 1 | 1 | 2015-10-01 |  | KABONY0011GN | 39ZKABONY0011GN2 | Bőnyrétalap | Nyugat-magyarországi Földgázszállító Régió | Égáz-Dégáz Földgázelosztó Zrt. | SÍK-TART | 8 | 7.68 | 8.4 | 7.04 | 10
| 1 | [13 empty] | 1 |  |  |  |  | 2015-10-01 |  | VETELJCS55EN | 39ZVETELJCS55END | Budaörs+Budatétény 1+Sz.batta I-5-1 | Nyugat-magyarországi Földgázszállító Régió | TIGÁZ-DSO Földgázelosztó Kft.
|  | 1 | 1 | 1 | [12 empty] | 1 | 1 | 1 | 2015-10-01 |  | VEBUDAOR1VEN | 39ZVEBUDAOR1VENX | Budaörs | Nyugat-magyarországi Földgázszállító Régió | TIGÁZ-DSO Földgázelosztó Kft. | Mérőhíd | 7-8 | 7.68 | 8.4 | 7.04 | 10
|  | 1 | 1 | 1 | [12 empty] | 1 | 1 | 1 | 2015-10-01 |  | KABUDATE11GN | 39ZKABUDATE11GNB | Budatétény 1 | Nyugat-magyarországi Földgázszállító Régió | TIGÁZ-DSO Földgázelosztó Kft. | ÉPÜLETFIO | 8 | 7.68 | 8.4 | 7.04 | 10
|  | 1 | 1 | 1 | [12 empty] | 1 | 1 | 1 | 2015-10-01 |  | KADHE00015GN | 39ZKADHE00015GNH | Százhalombatta I-5-1(DHE) | Nyugat-magyarországi Földgázszállító Régió | TIGÁZ-DSO Földgázelosztó Kft. | SIK-TART | 6 | 5.76 | 6.3 | 5 | 8
| 1 | [13 empty] | 1 |  |  |  |  | 2015-10-01 |  | VETELJCS17EN | 39ZVETELJCS17ENP | Budapest | Közép-magyarországi Földgázszállító Régió | NKM Földgázelosztási Kft.
|  | 1 | 1 | 1 | [12 empty] | 1 | 1 | 1 | 2015-10-01 |  | KABUDATE12GN | 39ZKABUDATE12GN7 | Budatétény 2 | Nyugat-magyarországi Földgázszállító Régió | NKM Földgázelosztási Kft. | ÉPÜLETTART | 6 | 5.76 | 6.3 | 5 | 8
|  | 1 | 1 | 1 | [12 empty] | 1 | 1 | 1 | 2015-10-01 |  | VECSEPEL11GN | 39ZVECSEPEL11GNM | Csepel 1-1 | Közép-magyarországi Földgázszállító Régió | NKM Földgázelosztási Kft. | SIK-TART CB | 6 | 5.76 | 6.3 | 5 | 8
|  | 1 | 1 | 1 | [12 empty] | 1 | 1 | 1 | 2015-10-01 |  | VEHARSHE11GN | 39ZVEHARSHE11GNR | Hárshegy | Közép-magyarországi Földgázszállító Régió | NKM Földgázelosztási Kft. | SIK-TART | 6 | 5.76 | 6.3 | 5 | 8
|  | 1 | 1 | 1 | [12 empty] | 1 | 1 | 1 | 2015-10-01 |  | VEIKARUS11GN | 39ZVEIKARUS11GND | Ikarusz 1 | Közép-magyarországi Földgázszállító Régió | NKM Földgázelosztási Kft. | SIK-TART | 6 | 5.76 | 6.3 | 5 | 8
|  | 1 | 1 | 1 | [12 empty] | 1 | 1 | 1 | 2015-10-01 |  | VEIKARUS12GN | 39ZVEIKARUS12GN9 | Ikarusz 2 | Közép-magyarországi Földgázszállító Régió | NKM Földgázelosztási Kft. | MÉRÉS | 15-40 | 15 | 40 | 15 | 40
|  | 1 | 1 | 1 | [12 empty] | 1 | 1 | 1 | 2015-10-01 |  | VEKOBANY11GN | 39ZVEKOBANY11GNH | Kőbánya 1 | Közép-magyarországi Földgázszállító Régió | NKM Földgázelosztási Kft. | SIK-RMG | 6 | 5.76 | 6.3 | 5 | 8
|  | 1 | 1 | 1 | [12 empty] | 1 | 1 | 1 | 2015-10-01 |  | VERAKOSP11GN | 39ZVERAKOSP11GNH | Rákospalota 1 | Közép-magyarországi Földgázszállító Régió | NKM Földgázelosztási Kft. | SIK-TART | 6 | 5.76 | 6.3 | 5 | 8
|  | 1 | 1 | 1 | [12 empty] | 1 | 1 | 1 | 2015-10-01 |  | VESOLYMA11GN | 39ZVESOLYMA11GNK | Solymárvölgy 1-1 | Közép-magyarországi Földgázszállító Régió | NKM Földgázelosztási Kft. | SIK-TART | 6 | 5.76 | 6.3 | 5 | 8
|  | 1 | 1 | 1 | [12 empty] | 1 | 1 | 1 | 2015-10-01 |  | VESOROKS11GN | 39ZVESOROKS11GNQ | Soroksár 1-1 | Közép-magyarországi Földgázszállító Régió | NKM Földgázelosztási Kft. | SIK-TART | 6 | 5.76 | 6.3 | 5 | 8
|  | 1 | 1 | 1 | [12 empty] | 1 | 1 | 1 | 2015-10-01 |  | KADHE00014GN | 39ZKADHE00014GNL | Százhalombatta I-4 (DHE) | Nyugat-magyarországi Földgázszállító Régió | NKM Földgázelosztási Kft. | SIK-FIO | 23-40 | 23 | 40 | 23 | 40
|  | 1 | 1 | 1 | [12 empty] | 1 | 1 | 1 | 2015-10-01 |  | VESZENTE11GN | 39ZVESZENTE11GNP | Szentendre 1 | Közép-magyarországi Földgázszállító Régió | NKM Földgázelosztási Kft. | SIK-TART | 25 | 24 | 26.25 | 22 | 32
| 1 | 1 | 1 | 1 | [10 empty] | 1 |  |  | 1 | 1 | 2015-10-01 |  | KEBUGAC011GN | 39ZKEBUGAC011GNS | Bugac | Közép-magyarországi Földgázszállító Régió | Égáz-Dégáz Földgázelosztó Zrt. | ÉPÜLETFIO | 6 | 5.76 | 6.3 | 5 | 8
| 1 | 1 | 1 | 1 | [10 empty] | 1 |  |  | 1 | 1 | 2016-10-01 |  | HACEGLED21GN | 39ZHACEGLED21GN5 | Cegléd II | Kelet-magyarországi Földgázszállító Régió | TIGÁZ-DSO Földgázelosztó Kft. | BKG-20-FIO | 8 | 7.68 | 8.4 | 7.04 | 10
| 1 | 1 | 1 | 1 | [10 empty] | 1 |  |  | 1 | 1 | 2015-10-01 |  | VECEGLBE11GN | 39ZVECEGLBE11GNH | Ceglédbercel | Közép-magyarországi Földgázszállító Régió | TIGÁZ-DSO Földgázelosztó Kft. | BKG-20-FIO | 8 | 7.68 | 8.4 | 7.04 | 10
| 1 | 1 | 1 | 1 | [10 empty] | 1 |  |  | 1 | 1 | 2015-10-01 |  | GECELLDO11GN | 39ZGECELLDO11GNJ | Celldömölk | Nyugat-magyarországi Földgázszállító Régió | Égáz-Dégáz Földgázelosztó Zrt. | BKG-5-TART-CL | 6 | 5.76 | 6.3 | 5 | 8
| 1 | 1 | 1 |  |  |  | 1 | [8 empty] | 1 |  | 1 | 1 | 2015-10-01 |  | MICENTER12GN | 39ZMICENTER12GN4 | Center 2-1 | Kelet-magyarországi Földgázszállító Régió | OAM Ózdi Acélművek Kft. | SIK-TART-CB | 6 | 5.76 | 6.3 | 5 | 8
| 1 | 1 | 1 | 1 | [10 empty] | 1 |  |  | 1 | 1 | 2015-10-01 |  | MICENTER1ZEN | 39ZMICENTER1ZENQ | Center 2-2 | Kelet-magyarországi Földgázszállító Régió | TIGÁZ-DSO Földgázelosztó Kft. | Mérőhíd | 6 | 5.76 | 6.3 | 5 | 8
| 1 | 1 | 1 | 1 | [10 empty] | 1 |  |  | 1 | 1 | 2015-10-01 |  | MICENTER1VEN | 39ZMICENTER1VEN5 | Center 2-3 | Kelet-magyarországi Földgázszállító Régió | OERG Kft. | Mérőhíd | 6 | 5.76 | 6.3 | 5 | 8
|  | 1 | 1 | [8 empty] | 1 |  |  | 1 |  |  |  | 1 | 2015-10-01 |  | KECSANAD1HHN | 21Z000000000236Q | Csanádpalota (HU>RO) | Közép-magyarországi Földgázszállító Régió | Transgaz | Mérőállomás | (20) 40-63 | 40 | 63 | 40 | 63
| 1 | 1 | 1 | 1 | [10 empty] | 1 |  |  | 1 | 1 | 2015-10-01 |  | GECSAKAN11GN | 39ZGECSAKAN11GND | Csákánydoroszló | Nyugat-magyarországi Földgázszállító Régió | Égáz-Dégáz Földgázelosztó Zrt. | ÉPÜLETFIO | 8 | 7.68 | 8.4 | 7.04 | 10
| 1 | 1 | 1 | 1 | [10 empty] | 1 |  |  | 1 | 1 | 2015-10-01 |  | MICSANY011GN | 39ZMICSANY011GNI | Csány | Kelet-magyarországi Földgázszállító Régió | TIGÁZ-DSO Földgázelosztó Kft. | BKG-5-TART-CL | 8 | 7.68 | 8.4 | 7.04 | 10
| 1 | [13 empty] | 1 |  |  |  |  | 2015-10-01 |  | VETELJCS21EN | 39ZVETELJCS21EN7 | Csepel 1-2 + 2 | Közép-magyarországi Földgázszállító Régió | Csepeli Erőmű Kft.
|  | 1 | 1 | 1 | 1 | [11 empty] | 1 | 1 | 1 | 2015-10-01 |  | VECSEPEL1VEN | 39ZVECSEPEL1VENJ | Csepel 1-2 | Közép-magyarországi Földgázszállító Régió | Csepeli Erőmű Kft. | SIK-TART CB | 6 | 5.76 | 6.3 | 5 | 8
|  | 1 | 1 | 1 | 1 | [11 empty] | 1 | 1 | 1 | 2015-10-01 |  | VECSEPEL12GN | 39ZVECSEPEL12GNI | Csepel 2 | Közép-magyarországi Földgázszállító Régió | Csepeli Erőmű Kft. | ÉPÜLETFIO | 23.8 | 22.85 | 24.99 | 20 | 31
| 1 | 1 | 1 | 1 | [10 empty] | 1 |  |  | 1 | 1 | 2015-10-01 |  | KECSOLYO11GN | 39ZKECSOLYO11GNN | Csólyospálos | Közép-magyarországi Földgázszállító Régió | Égáz-Dégáz Földgázelosztó Zrt. | KONT-TART | 6 | 5.76 | 6.3 | 5 | 8
| 1 | 1 | 1 | 1 | [10 empty] | 1 |  |  | 1 | 1 | 2015-10-01 |  | KECSONGR11GN | 39ZKECSONGR11GN4 | Csongrád I | Közép-magyarországi Földgázszállító Régió | Égáz-Dégáz Földgázelosztó Zrt. | SIK-RMG | 6 | 5.76 | 6.3 | 5 | 8
| 1 | 1 | 1 | 1 | [10 empty] | 1 |  |  | 1 | 1 | 2015-10-01 |  | KECSONGR21GN | 39ZKECSONGR21G08 | Csongrád II | Közép-magyarországi Földgázszállító Régió | Égáz-Dégáz Földgázelosztó Zrt. | ÉPÜLETFIO | 7 | 6.72 | 7.35 | 6.16 | 8.96
| 1 | 1 | 1 | 1 | [10 empty] | 1 |  |  | 1 | 1 | 2015-10-01 |  | GECSORNA11GN | 39ZGECSORNA11GN3 | Csorna | Nyugat-magyarországi Földgázszállító Régió | Égáz-Dégáz Földgázelosztó Zrt. | ÉPÜLETINS | 16 | 15.36 | 16.8 | 14.08 | 20.48
| 1 | 1 | 1 | 1 | [10 empty] | 1 |  |  | 1 | 1 | 2015-10-01 |  | GECSURGO11GN | 39ZGECSURGO11GNP | Csurgó | Nyugat-magyarországi Földgázszállító Régió | E.ON KÖGÁZ Gázhálózati Zrt. | BKG-5-TART-CL | 6 | 5.76 | 6.3 | 5 | 8
| 1 | [13 empty] | 1 |  |  |  |  | 2015-10-01 |  | HATELJCS55EN | 39ZHATELJCS55ENL | Debrecen | Kelet-magyarországi Földgázszállító Régió | TIGÁZ-DSO Földgázelosztó Kft.
|  | 1 | 1 | 1 | [12 empty] | 1 | 1 | 1 | 2015-10-01 |  | HADEBREC11GN | 39ZHADEBREC11GN2 | Debrecen I-1 | Kelet-magyarországi Földgázszállító Régió | TIGÁZ-DSO Földgázelosztó Kft. | SIK-RMG | 6 | 5.76 | 6.3 | 5 | 8
|  | 1 | 1 | 1 | [12 empty] | 1 | 1 | 1 | 2015-10-01 |  | HADEBREC12GN | 39ZHADEBREC12GNZ | Debrecen I-2 | Kelet-magyarországi Földgázszállító Régió | TIGÁZ-DSO Földgázelosztó Kft. | BKG-20-RMG | 6 | 5.76 | 6.3 | 5 | 8
|  | 1 | 1 | 1 | [12 empty] | 1 | 1 | 1 | 2015-10-01 |  | HADEBREC21GN | 39ZHADEBREC21GNY | Debrecen II | Kelet-magyarországi Földgázszállító Régió | TIGÁZ-DSO Földgázelosztó Kft. | ÉPÜLETFIO | 20 | 19.2 | 21 | 17.6 | 25
| 1 | 1 | 1 | 1 | 1 | [10 empty] | 1 |  | 1 | 1 | 2015-10-01 |  | HADEBREC13GN | 39ZHADEBREC13GNV | Debrecen I-3 | Kelet-magyarországi Földgázszállító Régió | TIGÁZ-DSO Földgázelosztó Kft. | ÉPÜLETFIO | 28.2 | 27 | 29.4 | 25 | 36
| 1 | [13 empty] | 1 |  |  |  |  | 2015-10-01 |  | KATELJCS14EN | 39ZKATELJCS14EN6 | Dél-Balaton körzet | Nyugat-magyarországi Földgázszállító Régió | E.ON KÖGÁZ Gázhálózati Zrt.
|  | 1 | 1 | 1 | [12 empty] | 1 | 1 | 1 | 2015-10-01 |  | KABSZEPL11GN | 39ZKABSZEPL11GN9 | Balatonszéplak | Nyugat-magyarországi Földgázszállító Régió | E.ON KÖGÁZ Gázhálózati Zrt. | BKG-20-RMG | 6 | 5.76 | 6.3 | 5 | 8
|  | 1 | 1 | 1 | [12 empty] | 1 | 1 | 1 | 2015-10-01 |  | KABBOGLA11GN | 39ZKABBOGLA11GNN | Balatonboglár | Nyugat-magyarországi Földgázszállító Régió | E.ON KÖGÁZ Gázhálózati Zrt. | ÉPÜLETFIO | 6 | 5.76 | 6.3 | 5 | 8
|  | 1 | 1 | 1 | [12 empty] | 1 | 1 | 1 | 2015-10-01 |  | GEMARCAL11GN | 39ZGEMARCAL11GN6 | Marcali | Nyugat-magyarországi Földgázszállító Régió | E.ON KÖGÁZ Gázhálózati Zrt. | BKG-20-TART | 6 | 5.76 | 6.3 | 5 | 8
| 1 | [13 empty] | 1 |  |  |  |  | 2015-10-01 |  | GEDEVECS11GN | 39ZGEDEVECS11GNV | Devecser | Nyugat-magyarországi Földgázszállító Régió | E.ON KÖGÁZ Gázhálózati Zrt.
|  | 1 | 1 | 1 | [12 empty] | 1 | 1 | 1 | 2015-10-01 |  | GEDEVECS1EEN | 39ZDEVECSER12EEH | Devecser 1-2 | Nyugat-magyarországi Földgázszállító Régió | E.ON KÖGÁZ Gázhálózati Zrt. |  | 6 | 5.76 | 6.3 | 5 | 8
|  | 1 | 1 | 1 | [12 empty] | 1 | 1 | 1 | 2015-10-01 |  | GEDEVECS1VEN | 39ZDEVECSER11VE7 | Devecser 1-1 | Nyugat-magyarországi Földgázszállító Régió | E.ON KÖGÁZ Gázhálózati Zrt. | ÉPÜLETFIO | 20 | 19.2 | 21 | 17.6 | 25
| 1 | [13 empty] | 1 |  |  |  |  | 2015-10-01 |  | KATELJCS02EN | 39ZKATELJCS02ENJ | Dorog 1+2 | Nyugat-magyarországi Földgázszállító Régió | Égáz-Dégáz Földgázelosztó Zrt.
|  | 1 | 1 | 1 | [12 empty] | 1 | 1 | 1 | 2015-10-01 |  | KADOROG011GN | 39ZKADOROG011GNN | Dorog 1 | Nyugat-magyarországi Földgázszállító Régió | Égáz-Dégáz Földgázelosztó Zrt. | BKG-20-FIO | 6 | 5.76 | 6.3 | 5 | 8
|  | 1 | 1 | 1 | [12 empty] | 1 | 1 | 1 | 2015-10-01 |  | KADOROG012GN | 39ZKADOROG012GNJ | Dorog 2 | Nyugat-magyarországi Földgázszállító Régió | Égáz-Dégáz Földgázelosztó Zrt. | GÁZGÉP | 25 | 24 | 26.25 | 22 | 32
|  | 1 | 1 | [8 empty] | 1 |  |  | 1 |  |  |  | 1 | 2015-10-01 |  | GEDRAVAS1HHN | 21Z000000000249H | Drávaszerdahely (HU>CR) | Közép-magyarországi Földgázszállító Régió | Plinacro | Mérőállomás | 52-75 | 52 | 75 | 52 | 75
| 1 | 1 | 1 | 1 | [10 empty] | 1 |  |  | 1 | 1 | 2015-10-01 |  | KEDOMSOD11GN | 39ZKEDOMSOD11GN2 | Dömsöd | Közép-magyarországi Földgázszállító Régió | TIGÁZ-DSO Földgázelosztó Kft. | ÉPÜLETINS | 8 | 7.68 | 8.4 | 7.04 | 10
| 1 | 1 | 1 | 1 | [10 empty] | 1 |  |  | 1 | 1 | 2015-10-01 |  | KADUNAUJ11GN | 39ZKADUNAUJ11GNA | Dunaújváros 1 | Nyugat-magyarországi Földgázszállító Régió | ISD Power Kft. | SIK-TART | 10 | 9.6 | 10.5 | 8.8 | 12.8
| 1 | [13 empty] | 1 |  |  |  |  | 2015-10-01 |  | KATELJCS60EN | 39ZKATELJCS60ENY | Dunaújváros + Fadd |  | E.ON DDGÁZ Gázhálózati Zrt.
|  | 1 | 1 | 1 | [12 empty] | 1 | 1 | 1 | 2015-10-01 |  | KADUNAUJ12GN | 39ZKADUNAUJ12GN6 | Dunaújváros 2 | Nyugat-magyarországi Földgázszállító Régió | E.ON DDGÁZ Gázhálózati Zrt. | SIK-TART | 6 | 5.76 | 6.3 | 5 | 8
|  | 1 | 1 | 1 | [12 empty] | 1 | 1 | 1 | 2015-10-01 |  | KADUNAUJ13GN | 39ZKADUNAUJ13GN2 | Dunaújváros 3 (04.01 - 09.30. között) | Nyugat-magyarországi Földgázszállító Régió | E.ON DDGÁZ Gázhálózati Zrt. | ÉPÜLETFIO | 10 | 9.6 | 10.5 | 8.8 | 12.8
[17 empty] | 1 |  |  | 2015-10-01 |  | KADUNAUJ13GN | 39ZKADUNAUJ13GN2 | Dunaújváros 3 (10.01 - 03.31. között) | Nyugat-magyarországi Földgázszállító Régió | E.ON DDGÁZ Gázhálózati Zrt. | ÉPÜLETFIO | 12 | 11.5 | 12.6 | 10.5 | 15.4
|  | 1 | 1 | 1 | [12 empty] | 1 | 1 | 1 | 2016-12-01 |  | KADUNAUJ15GN | 39ZKADUNAUJ15GNV | Dunaújváros 5 | Nyugat-magyarországi Földgázszállító Régió | E.ON DDGÁZ Gázhálózati Zrt. | ÉPÜLET-TART | 6 | 5.8 | 6.3 | 5 | 8
|  | 1 | 1 | 1 | [12 empty] | 1 | 1 | 1 | 2015-10-01 |  | KADHE0001VEN | 39ZKADHE0001VENU | Százhalombatta I-5-2 (DHE) | Nyugat-magyarországi Földgázszállító Régió | E.ON DDGÁZ Gázhálózati Zrt. | Mérőhíd | 6 | 5.76 | 6.3 | 5 | 8
|  | 1 | 1 | 1 | [12 empty] | 1 | 1 | 1 | 2015-10-01 |  | GEFADD0011GN | 39ZGEFADD0011GNR | Fadd 1-1 | Közép-magyarországi Földgázszállító Régió | E.ON DDGÁZ Gázhálózati Zrt. | ÉPÜLETFIO | 22 | 21.1 | 23.1 | 19.3 | 28
|  | 1 | 1 | 1 | [12 empty] | 1 | 1 | 1 | 2015-10-01 |  | GEFADD0011GN | 39ZGEFADD0011GNR | Fadd 1-2 | Közép-magyarországi Földgázszállító Régió | E.ON DDGÁZ Gázhálózati Zrt. | nyomásszab. FIO | 8 | 7.68 | 8.4 | 7.04 | 10
| 1 | 1 | 1 |  |  |  | 1 | [8 empty] | 1 |  | 1 | 1 | 2015-10-01 |  | KADUNAUJ14GN | 39ZKADUNAUJ14GNZ | Dunaújváros 4 | Nyugat-magyarországi Földgázszállító Régió | Hamburger Hungária Kft. | KONTÉNER-GÁZGÉP | 15 | 14.4 | 15.75 | 13.2 | 19.2
| 1 | 1 | 1 | 1 | [10 empty] | 1 |  |  | 1 | 1 | 2015-10-01 |  | HAEBES0011GN | 39ZHAEBES0011GN8 | Ebes | Kelet-magyarországi Földgázszállító Régió | TIGÁZ-DSO Földgázelosztó Kft. | KONT-3-TART | 6 | 5.76 | 6.3 | 5 | 8
| 1 | 1 | 1 | 1 | [10 empty] | 1 |  |  | 1 | 1 | 2015-10-01 |  | HAECSEGF11GN | 39ZHAECSEGF11GN4 | Ecsegfalva | Kelet-magyarországi Földgázszállító Régió | Égáz-Dégáz Földgázelosztó Zrt. | BKG-20-FIO | 8 | 7.68 | 8.4 | 7.04 | 10
| 1 | 1 | 1 | 1 | [11 empty] | 1 |  | 1 | 1 | 2015-10-01 |  | VEECSER011GN | 39ZVEECSER011GN9 | Ecser | Közép-magyarországi Földgázszállító Régió | OERG Kft. | KONTÉNER-GÁZGÉP | 6 | 5.76 | 6.3 | 5 | 8
| 1 | [13 empty] | 1 |  |  |  |  | 2015-10-01 |  | MITELJCS02EN | 39ZMITELJCS02EN8 | Eger I+II | Kelet-magyarországi Földgázszállító Régió | TIGÁZ-DSO Földgázelosztó Kft.
|  | 1 | 1 | 1 | [12 empty] | 1 | 1 | 1 | 2015-10-01 |  | MIEGER0011GN | 39ZMIEGER0011GNR | Eger I | Kelet-magyarországi Földgázszállító Régió | TIGÁZ-DSO Földgázelosztó Kft. | BKG-20-RMG | 8 | 7.68 | 8.4 | 7.04 | 10
|  | 1 | 1 | 1 | [12 empty] | 1 | 1 | 1 | 2015-10-01 |  | MIEGER0021GN | 39ZMIEGER0021GNM | Eger II | Kelet-magyarországi Földgázszállító Régió | TIGÁZ-DSO Földgázelosztó Kft. | BKG-20-RMG | 8 | 7.68 | 8.4 | 7.04 | 10
| 1 | 1 | 1 | 1 | [10 empty] | 1 |  |  | 1 | 1 | 2015-10-01 |  | HAEGYEK011GN | 39ZHAEGYEK011GN9 | Egyek | Kelet-magyarországi Földgázszállító Régió | TIGÁZ-DSO Földgázelosztó Kft. | BKG-20-TART | 8 | 7.68 | 8.4 | 7.04 | 10
| 1 | 1 | 1 | 1 | [10 empty] | 1 |  |  | 1 | 1 | 2015-10-01 |  | VEERSEKV11GN | 39ZVEERSEKV11GNI | Érsekvadkert | Közép-magyarországi Földgázszállító Régió | TIGÁZ-DSO Földgázelosztó Kft. | ÉPÜLETFIO | 8 | 7.68 | 8.4 | 7.04 | 10
| 1 | 1 | 1 | 1 | [10 empty] | 1 |  |  | 1 | 1 | 2015-10-01 |  | HAFEGYVE11GN | 39ZHAFEGYVE11GN7 | Fegyvernek | Kelet-magyarországi Földgázszállító Régió | TIGÁZ-DSO Földgázelosztó Kft. | ÉPÜLETTART | 8 | 7.68 | 8.4 | 7.04 | 10
| 1 | 1 | 1 | 1 | [10 empty] | 1 |  |  | 1 | 1 | 2015-10-01 |  | KEFELSOS11GN | 39ZKEFELSOS11G08 | Felsőszentiván | Közép-magyarországi Földgázszállító Régió | Égáz-Dégáz Földgázelosztó Zrt. | SIK-RMG | 6 | 5.76 | 6.3 | 5 | 8
| 1 | 1 | 1 | 1 | [10 empty] | 1 |  |  | 1 | 1 | 2015-10-01 |  | GEFERTOS11GN | 39ZGEFERTOS11GNQ | Fertőszentmiklós | Nyugat-magyarországi Földgázszállító Régió | Égáz-Dégáz Földgázelosztó Zrt. | BKG-20-FIO | 6 | 5.76 | 6.3 | 5 | 8
| 1 | 1 | 1 |  |  |  | 1 | [8 empty] | 1 |  | 1 | 1 | 2015-10-01 |  | VEFOT00011GN | 39ZVEFOT00011GNM | Fót | Közép-magyarországi Földgázszállító Régió | GE Hungary Ipari és Kereskedelmi Kft. | ÉPÜLETFIO | 25 | 24 | 26.25 | 22 | 32
| 1 | [13 empty] | 1 |  |  |  |  | 2015-10-01 |  | KETELJCS02EN | 39ZKETELJCS02EN8 | Gerendás + Békéscsaba 3 | Közép-magyarországi Földgázszállító Régió | Égáz-Dégáz Földgázelosztó Zrt.
|  | 1 | 1 | 1 | [12 empty] | 1 | 1 | 1 | 2015-10-01 |  | KEGEREND11GN | 39ZKEGEREND11GNW | Gerendás | Közép-magyarországi Földgázszállító Régió | Égáz-Dégáz Földgázelosztó Zrt. | BKG-5-RMG | 4.5 | 4.32 | 4.73 | 3.96 | 5.76
|  | 1 | 1 | 1 | [12 empty] | 1 | 1 | 1 | 2015-10-01 |  | KEBEKESC13GN | 39ZKEBEKESC13GN2 | Békéscsaba 3 | Közép-magyarországi Földgázszállító Régió | Égáz-Dégáz Földgázelosztó Zrt. | ÉPÜLETFIO | 15 (25) | 14.4 | 15.8 | 13.2 | 19.2
| 1 | [13 empty] | 1 |  |  |  |  | 2015-10-01 |  | VETELJCS05EN | 39ZVETELJCS05EN1 | Gödöllő 1+2 | Közép-magyarországi Földgázszállító Régió | TIGÁZ-DSO Földgázelosztó Kft.
|  | 1 | 1 | 1 | [12 empty] | 1 | 1 | 1 | 2015-10-01 |  | VEGODOLL11GN | 39ZVEGODOLL11GNN | Gödöllő 1 | Közép-magyarországi Földgázszállító Régió | TIGÁZ-DSO Földgázelosztó Kft. | BKG-20-TART CL | 6 | 5.76 | 6.3 | 5 | 8
|  | 1 | 1 | 1 | [12 empty] | 1 | 1 | 1 | 2015-10-01 |  | VEGODOLL12GN | 39ZVEGODOLL12GNJ | Gödöllő 2 | Közép-magyarországi Földgázszállító Régió | TIGÁZ-DSO Földgázelosztó Kft. | BKG-20-TART | 6 | 5.76 | 6.3 | 5 | 8
| 1 | 1 | 1 |  |  |  |  | 1 | [7 empty] | 1 |  | 1 | 1 | 2015-10-01 |  | KAGONYU011GN | 39ZKAGONYU011GNX | Gönyü | Nyugat-magyarországi Földgázszállító Régió | Uniper Hungary Kft. | SIK | 25-63 | 25 | 63 | 25 | 63
| 1 | 1 | 1 | 1 | [10 empty] | 1 |  |  | 1 | 1 | 2015-10-01 |  | GEGUTORF11GN | 39ZGEGUTORF11GN8 | Gutorfölde | Nyugat-magyarországi Földgázszállító Régió | E.ON KÖGÁZ Gázhálózati Zrt. | TART-SZEKR | 6 | 5.76 | 6.3 | 5 | 8
| 1 | 1 | 1 | 1 | [10 empty] | 1 |  |  | 1 | 1 | 2015-10-01 |  | VEGYAL0011GN | 39ZVEGYAL0011GNP | Gyál | Közép-magyarországi Földgázszállító Régió | TIGÁZ-DSO Földgázelosztó Kft. | ÉPÜLETFIO | 6 | 5.76 | 6.3 | 5 | 8
| 1 | [13 empty] | 1 |  |  |  |  | 2015-10-01 |  | MITELJCS15EN | 39ZMITELJCS15ENS | Gyöngyös+Nagyfüged | Kelet-magyarországi Földgázszállító Régió | TIGÁZ-DSO Földgázelosztó Kft.
|  | 1 | 1 | 1 | [12 empty] | 1 | 1 | 1 | 2015-10-01 |  | MIGYONGY11GN | 39ZMIGYONGY11GN6 | Gyöngyös | Kelet-magyarországi Földgázszállító Régió | TIGÁZ-DSO Földgázelosztó Kft. | BKG-20-RMG | 8 | 7.68 | 8.4 | 7.04 | 10
|  | 1 | 1 | 1 | [12 empty] | 1 | 1 | 1 | 2015-10-01 |  | MINAGYFU11GN | 39ZMINAGYFU11G08 | Nagyfüged | Kelet-magyarországi Földgázszállító Régió | TIGÁZ-DSO Földgázelosztó Kft. | ÉPÜLETFIO | 8 | 7.68 | 8.4 | 7.04 | 10
| 1 | [13 empty] | 1 |  |  |  |  | 2015-10-01 |  | KATELJCS56EN | 39ZKATELJCS56ENF | Győr 1+2+Töltéstava | Nyugat-magyarországi Földgázszállító Régió | Égáz-Dégáz Földgázelosztó Zrt.
|  | 1 | 1 | 1 | [12 empty] | 1 | 1 | 1 | 2015-10-01 |  | KAGYOR0011GN | 39ZKAGYOR0011GN5 | Győr 1 | Nyugat-magyarországi Földgázszállító Régió | Égáz-Dégáz Földgázelosztó Zrt. | SIK-TART | 6 | 5.76 | 6.3 | 5 | 8
|  | 1 | 1 | 1 | [12 empty] | 1 | 1 | 1 | 2015-10-01 |  | KAGYOR0012GN | 39ZKAGYOR0012GN1 | Győr 2 | Nyugat-magyarországi Földgázszállító Régió | Égáz-Dégáz Földgázelosztó Zrt. | BKG-20-RMG | 25 | 24 | 26.25 | 22 | 32
|  | 1 | 1 | 1 | [12 empty] | 1 | 1 | 1 | 2015-10-01 |  | KATOLTES11GN | 39ZKATOLTES11GN3 | Töltéstava | Nyugat-magyarországi Földgázszállító Régió | Égáz-Dégáz Földgázelosztó Zrt. | ÉPÜLETINS | 14 | 13.44 | 14.7 | 12.32 | 17.92
| 1 | 1 | 1 |  |  |  |  | 1 | [7 empty] | 1 |  | 1 | 1 | 2015-10-01 |  | KAGYOR0013GN | 39ZKAGYOR0013GNY | Győr 3 | Nyugat-magyarországi Földgázszállító Régió | GYŐR-SZOL Zrt. | SÍK-TART | 25 | 24 | 26.25 | 22 | 32
| 1 | [13 empty] | 1 |  |  |  |  | 2015-10-01 |  | HATELJCS03EN | 39ZHATELJCS03ENH | Győrtelek 1+2 | Kelet-magyarországi Földgázszállító Régió | TIGÁZ-DSO Földgázelosztó Kft.
|  | 1 | 1 | 1 | [12 empty] | 1 | 1 | 1 | 2015-10-01 |  | HAGYORTE11GN | 39ZHAGYORTE11GNG | Győrtelek 1 | Kelet-magyarországi Földgázszállító Régió | TIGÁZ-DSO Földgázelosztó Kft. | BKG-20-FIO | 6 | 5.76 | 6.3 | 5 | 8
|  | 1 | 1 | 1 | [12 empty] | 1 | 1 | 1 | 2015-10-01 |  | HAGYORTE12GN | 39ZHAGYORTE12GNC | Győrtelek 2 | Kelet-magyarországi Földgázszállító Régió | TIGÁZ-DSO Földgázelosztó Kft. | BKG-20-FIO | 6 | 5.76 | 6.3 | 5 | 8
| 1 | 1 | 1 | 1 | [10 empty] | 1 |  |  | 1 | 1 | 2015-10-01 |  | KEGYULA011GN | 39ZKEGYULA011GNT | Gyula | Közép-magyarországi Földgázszállító Régió | Égáz-Dégáz Földgázelosztó Zrt. | SIK-RMG | 6 | 5.76 | 6.3 | 5 | 8
| 1 | 1 | 1 | 1 | [10 empty] | 1 |  |  | 1 | 1 | 2015-10-01 |  | HAHAJDUB11GN | 39ZHAHAJDUB11GN6 | Hajdúböszörmény | Kelet-magyarországi Földgázszállító Régió | TIGÁZ-DSO Földgázelosztó Kft. | BKG-20-TART | 6 | 5.76 | 6.3 | 5 | 8
| 1 | 1 | 1 | 1 | [10 empty] | 1 |  |  | 1 | 1 | 2015-10-01 |  | HAHSAMSO11GN | 39ZHAHSAMSO11GNU | Hajdúsámson | Kelet-magyarországi Földgázszállító Régió | TIGÁZ-DSO Földgázelosztó Kft. | ÉPÜLETFIO | 8 | 7.68 | 8.4 | 7.04 | 10
| 1 | 1 | 1 | 1 | [10 empty] | 1 |  |  | 1 | 1 | 2015-10-01 |  | HAHAJDUS21GN | 39ZHAHAJDUS21GNA | Hajdúszoboszló II | Kelet-magyarországi Földgázszállító Régió | TIGÁZ-DSO Földgázelosztó Kft. | BKG-20-TART | 6 | 5.76 | 6.3 | 5 | 8
| 1 | 1 | 1 | 1 | [10 empty] | 1 |  |  | 1 | 1 | 2015-10-01 |  | GEHAROMF11GN | 39ZGEHAROMF11GNS | Háromfa | Nyugat-magyarországi Földgázszállító Régió | E.ON KÖGÁZ Gázhálózati Zrt. | KONT-TART | 5.2 | 4.99 | 5.46 | 4.58 | 6.66
| 1 | 1 | 1 | 1 | [10 empty] | 1 |  |  | 1 | 1 | 2015-10-01 |  | MIHATVAN11GN | 39ZMIHATVAN11GNC | Hatvan | Kelet-magyarországi Földgázszállító Régió | TIGÁZ-DSO Földgázelosztó Kft. | BKG-20-RMG | 8 | 7.68 | 8.4 | 7.04 | 10
| 1 | 1 | 1 | 1 | [10 empty] | 1 |  |  | 1 | 1 | 2015-10-01 |  | KAHEREND11GN | 39ZKAHEREND11GNW | Herend | Nyugat-magyarországi Földgázszállító Régió | E.ON KÖGÁZ Gázhálózati Zrt. | SIK-FIO | 6 | 5.76 | 6.3 | 5 | 8
| 1 | 1 | 1 | 1 | [10 empty] | 1 |  |  | 1 | 1 | 2015-10-01 |  | KEHODMEZ11GN | 39ZKEHODMEZ11GNP | Hódmezővásárhely | Közép-magyarországi Földgázszállító Régió | Égáz-Dégáz Földgázelosztó Zrt. | BKG-20-RMG | 6 | 5.76 | 6.3 | 5 | 8
| 1 | 1 | 1 | 1 | [10 empty] | 1 |  |  | 1 | 1 | 2015-10-01 |  | MIIBRANY11GN | 39ZMIIBRANY11GNK | Ibrány | Kelet-magyarországi Földgázszállító Régió | TIGÁZ-DSO Földgázelosztó Kft. | BKG-20-TART | 6 | 5.76 | 6.3 | 5 | 8
| 1 | 1 | 1 | 1 | [10 empty] | 1 |  |  | 1 | 1 | 2015-10-01 |  | GEIHAROS11GN | 39ZGEIHAROS11GNL | Iharosberény | Nyugat-magyarországi Földgázszállító Régió | MAGÁZ Magyar Gázszolgáltató Kft. | ÉPÜLET-TART | 6 | 5.76 | 6.3 | 5 | 8
| 1 | 1 | 1 | 1 | [10 empty] | 1 |  |  | 1 | 1 | 2015-10-01 |  | KAIKRENY11GN | 39ZKAIKRENY11GNK | Ikrény | Nyugat-magyarországi Földgázszállító Régió | Égáz-Dégáz Földgázelosztó Zrt. | ÉPÜLETFIO | 8 | 7.68 | 8.4 | 7.04 | 10
| 1 | 1 | 1 | 1 | [10 empty] | 1 |  |  | 1 | 1 | 2015-10-01 |  | KEJANOSH11GN | 39ZKEJANOSH11GNA | Jánoshalma | Közép-magyarországi Földgázszállító Régió | Égáz-Dégáz Földgázelosztó Zrt. | BKG-20-FIO | 8 | 7.68 | 8.4 | 7.04 | 10
| 1 | 1 | 1 | 1 | [10 empty] | 1 |  |  | 1 | 1 | 2015-10-01 |  | GEJAHAZA11GN | 39ZGEJAHAZA11G08 | Jánosháza | Nyugat-magyarországi Földgázszállító Régió | Égáz-Dégáz Földgázelosztó Zrt. | ÉP-TART-CCB | 6 | 5.76 | 6.3 | 5 | 8
| 1 | 1 | 1 | 1 | [10 empty] | 1 |  |  | 1 | 1 | 2015-10-01 |  | MIJARDAN11GN | 39ZMIJARDAN11GN4 | Járdánháza | Kelet-magyarországi Földgázszállító Régió | TIGÁZ-DSO Földgázelosztó Kft. | SIK-GÁZGÉP | 5.5 | 5.28 | 5.78 | 4.84 | 7.04
| 1 | 1 | 1 | 1 | [10 empty] | 1 |  |  | 1 | 1 | 2015-10-01 |  | MIJASZBE11GN | 39ZMIJASZBE11GNE | Jászberény | Kelet-magyarországi Földgázszállító Régió | TIGÁZ-DSO Földgázelosztó Kft. | BKG-20-RMG | 6 | 5.76 | 6.3 | 5 | 8
| 1 | 1 | 1 | 1 | [10 empty] | 1 |  |  | 1 | 1 | 2015-10-01 |  | MIJASZDO11GN | 39ZMIJASZDO11GNE | Jászdózsa | Kelet-magyarországi Földgázszállító Régió | TIGÁZ-DSO Földgázelosztó Kft. | ÉPÜLETINS | 25 | 24 | 26.25 | 22 | 32
| 1 | 1 | 1 | 1 | [10 empty] | 1 |  |  | 1 | 1 | 2015-10-01 |  | HAKABA0011GN | 39ZHAKABA0011GNC | Kaba 1-1 | Kelet-magyarországi Földgázszállító Régió | TIGÁZ-DSO Földgázelosztó Kft. | BKG-20-FIO | 6 | 5.76 | 6.3 | 5 | 8
| 1 | 1 | 1 | 1 | [10 empty] | 1 |  |  | 1 | 1 | 2015-10-01 |  | HAKABA001VEN | 39ZHAKABA001VEN9 | Kaba 1-2 | Kelet-magyarországi Földgázszállító Régió | MAGÁZ Magyar Gázszolgáltató Kft. | Mérés | 6 | 5.76 | 6.3 | 5 | 8
| 1 | 1 | 1 | 1 | [10 empty] | 1 |  |  | 1 | 1 | 2015-10-01 |  | MIKAL00011GN | 39ZMIKAL00011GNQ | Kál | Kelet-magyarországi Földgázszállító Régió | TIGÁZ-DSO Földgázelosztó Kft. | BKG-20-RMG | 8 | 7.68 | 8.4 | 7.04 | 10
| 1 | 1 | 1 | 1 | [10 empty] | 1 |  |  | 1 | 1 | 2015-10-01 |  | GEKALD0011GN | 39ZGEKALD0011GNB | Káld | Nyugat-magyarországi Földgázszállító Régió | Égáz-Dégáz Földgázelosztó Zrt. | BKG-5-RMG | 6 | 5.76 | 6.3 | 5 | 8
| 1 | 1 | 1 | 1 | [10 empty] | 1 |  |  | 1 | 1 | 2015-10-01 |  | KEKALOCS11GN | 39ZKEKALOCS11GNQ | Kalocsa | Közép-magyarországi Földgázszállító Régió | Égáz-Dégáz Földgázelosztó Zrt. | ÉPÜLETFIO | 8 | 7.68 | 8.4 | 7.04 | 10
| 1 | [13 empty] | 1 |  |  |  |  | 2015-10-01 |  | KATELJCS15EN | 39ZKATELJCS15EN2 | Kápolnásnyék+Mezőszentgyörgy | Nyugat-magyarországi Földgázszállító Régió | E.ON DDGÁZ Gázhálózati Zrt.
|  | 1 | 1 | 1 | [12 empty] | 1 | 1 | 1 | 2015-10-01 |  | KAKAPOLN11GN | 39ZKAKAPOLN11GN5 | Kápolnásnyék | Nyugat-magyarországi Földgázszállító Régió | E.ON DDGÁZ Gázhálózati Zrt. | BKG-20-FIO | 6 | 5.76 | 6.3 | 5 | 8
|  | 1 | 1 | 1 | [12 empty] | 1 | 1 | 1 | 2015-10-01 |  | KAMEZOSZ11GN | 39ZKAMEZOSZ11GNS | Mezőszentgyörgy | Nyugat-magyarországi Földgázszállító Régió | E.ON DDGÁZ Gázhálózati Zrt. | BKG-20-RMG | 6 | 5.76 | 6.3 | 5 | 8
| 1 | [13 empty] | 1 |  |  |  |  | 2015-10-01 |  | GETELJCS01EN | 39ZGETELJCS01ENR | Kaposvár I+II+III-E | Nyugat-magyarországi Földgázszállító Régió | E.ON KÖGÁZ Gázhálózati Zrt.
|  | 1 | 1 | 1 | [12 empty] | 1 | 1 | 1 | 2015-10-01 |  | GEKAPOSV11GN | 39ZGEKAPOSV11GNN | Kaposvár I | Nyugat-magyarországi Földgázszállító Régió | E.ON KÖGÁZ Gázhálózati Zrt. | BKG-20-FIO | 6 | 5.76 | 6.3 | 5 | 8
|  | 1 | 1 | 1 | [12 empty] | 1 | 1 | 1 | 2015-10-01 |  | GEKAPOSV21GN | 39ZGEKAPOSV21GNI | Kaposvár II | Nyugat-magyarországi Földgázszállító Régió | E.ON KÖGÁZ Gázhálózati Zrt. | BKG-20-FIO | 12 | 11.52 | 12.6 | 10.5 | 15.4
[14 empty] | 1 |  |  | 1 | 1 | 1 | 2015-12-11 |  | GEKAPOSV3EEN | 39ZGEKAPOSV3EE0D | Kaposvár III-E | Nyugat-magyarországi Földgázszállító Régió | E.ON KÖGÁZ Gázhálózati Zrt. |  | 6 | 5.8 | 6.3 | 5 | 8
| 1 | 1 | 1 | 1 | [10 empty] | 1 |  |  | 1 | 1 | 2015-10-01 |  | GEKAPUVA11GN | 39ZGEKAPUVA11GN6 | Kapuvár | Nyugat-magyarországi Földgázszállító Régió | Égáz-Dégáz Földgázelosztó Zrt. | ÉPÜLETFIO | 16 | 15.36 | 16.8 | 14.08 | 20.48
| 1 | 1 | 1 | 1 | [10 empty] | 1 |  |  | 1 | 1 | 2015-10-01 |  | HAKARCAG11GN | 39ZHAKARCAG11GNJ | Karcag | Kelet-magyarországi Földgázszállító Régió | TIGÁZ-DSO Földgázelosztó Kft. | BKG-20-FIO | 6 | 5.76 | 6.3 | 5 | 8
| 1 | 1 | 1 | 1 | [10 empty] | 1 |  |  | 1 | 1 | 2015-10-01 |  | KEKARDOS11GN | 39ZKEKARDOS11GND | Kardoskút 1 *** | Közép-magyarországi Földgázszállító Régió | Égáz-Dégáz Földgázelosztó Zrt. | ÉPÜLETRMG | 3 | 2.88 | 3.15 | 2.64 | 3.84
| 1 | 1 | 1 |  |  | 1 | [8 empty] | 1 |  |  | 1 | 1 | 2015-10-01 |  | KEKARDOS1WEN | 39ZKEKARDOS1WEN6 | Kardoskút 2 *** | Közép-magyarországi Földgázszállító Régió | FGSZ Zrt. | Mérés | 6 | 5.76 | 6.3 | 5 | 8
| 1 | [13 empty] | 1 |  |  |  |  | 2015-10-01 |  | MITELJCS01EN | 39ZMITELJCS01ENC | Kazincbarcika | Kelet-magyarországi Földgázszállító Régió | TIGÁZ-DSO Földgázelosztó Kft.
|  | 1 | 1 | 1 | [12 empty] | 1 | 1 | 1 | 2015-10-01 |  | MIKAZINC11GN | 39ZMIKAZINC11GN4 | Kazincbarcika I | Kelet-magyarországi Földgázszállító Régió | TIGÁZ-DSO Földgázelosztó Kft. | SIK-FIO | 5 | 4.8 | 5.25 | 4.4 | 6.4
|  | 1 | 1 | 1 | [12 empty] | 1 | 1 | 1 | 2015-10-01 |  | MIKAZINC21GN | 39ZMIKAZINC21G08 | Kazincbarcika II | Kelet-magyarországi Földgázszállító Régió | TIGÁZ-DSO Földgázelosztó Kft. | ÉPÜLETFIO | 8 | 7.68 | 8.4 | 7.04 | 10
|  | 1 | 1 | 1 | [12 empty] | 1 | 1 | 1 | 2015-10-01 |  | MIBVK00012GN | 39ZMIBVK00012GNV | Kazincbarcika III-2 (MUCSONY) | Kelet-magyarországi Földgázszállító Régió | TIGÁZ-DSO Földgázelosztó Kft. | ÉPÜLETINS | 8 | 7.68 | 8.4 | 7.04 | 10
| 1 | 1 | 1 |  |  |  |  | 1 | [7 empty] | 1 |  | 1 | 1 | 2015-10-01 |  | MIBHE00011GN | 39ZMIBHE00011GN7 | Kazincbarcika IV (BHE) | Kelet-magyarországi Földgázszállító Régió | AES Borsodi Energetikai Kft. (BHE) | SIK-TART | 5 | 4.8 | 5.25 | 4.4 | 6.4
| 1 | [13 empty] | 1 |  |  |  |  | 2015-10-01 |  | KETELJCS03EN | 39ZKETELJCS03EN4 | Kecskemét I-1+I-2+II+Kerekegyháza | Közép-magyarországi Földgázszállító Régió | Égáz-Dégáz Földgázelosztó Zrt.
|  | 1 | 1 | 1 | [12 empty] | 1 | 1 | 1 | 2015-10-01 |  | KEKECSKE11GN | 39ZKEKECSKE11GNQ | Kecskemét I-1 | Közép-magyarországi Földgázszállító Régió | Égáz-Dégáz Földgázelosztó Zrt. | BKG-20-FIO | 6 | 5.76 | 6.3 | 5 | 8
|  | 1 | 1 | 1 | [12 empty] | 1 | 1 | 1 | 2015-10-01 |  | KEKECSKE12GN | 39ZKEKECSKE12GNM | Kecskemét I-2 | Közép-magyarországi Földgázszállító Régió | Égáz-Dégáz Földgázelosztó Zrt. | SIK-FIO | 6 | 5.76 | 6.3 | 5 | 8
|  | 1 | 1 | 1 | [12 empty] | 1 | 1 | 1 | 2015-10-01 |  | KEKECSKE21GN | 39ZKEKECSKE21GNL | Kecskemét II | Közép-magyarországi Földgázszállító Régió | Égáz-Dégáz Földgázelosztó Zrt. | SIK-FIO | 6 | 5.76 | 6.3 | 5 | 8
|  | 1 | 1 | 1 | [12 empty] | 1 | 1 | 1 | 2015-10-01 |  | KEKEREKE11GN | 39ZKEKEREKE11GN3 | Kerekegyháza | Közép-magyarországi Földgázszállító Régió | Égáz-Dégáz Földgázelosztó Zrt. | BKG-5-RMG | 8 | 7.68 | 8.4 | 7.04 | 10
| 1 | 1 | 1 | 1 | [10 empty] | 1 |  |  | 1 | 1 | 2015-10-01 |  | HAKENDER11GN | 39ZHAKENDER11GNO | Kenderes I-1 | Kelet-magyarországi Földgázszállító Régió | TIGÁZ-DSO Földgázelosztó Kft. | BKG-5-TART-CL | 6 | 5.76 | 6.3 | 5 | 8
| 1 | 1 | 1 | [6 empty] | 1 | [5 empty] | 1 |  | 1 | 1 | 2015-10-01 |  | HAKENDER1VEN | 39ZHAKENDER1VENL | Kenderes I-2 (KTD) | Kelet-magyarországi Földgázszállító Régió | MOL Nyrt. KT | Mérőállomás | 25 | 40 |  | 25
| 1 | 1 | 1 | 1 | [10 empty] | 1 |  |  | 1 | 1 | 2015-10-01 |  | GEKESZTH11GN | 39ZGEKESZTH11GNJ | Keszthely | Nyugat-magyarországi Földgázszállító Régió | E.ON KÖGÁZ Gázhálózati Zrt. | BKG-20-RMG | 6 | 5.76 | 6.3 | 5 | 8
| 1 | [13 empty] | 1 |  |  |  |  | 2015-10-01 |  | KETELJCS04EN | 39ZKETELJCS04EN0 | Kiskunfélegyháza I+Városföld | Közép-magyarországi Földgázszállító Régió | Égáz-Dégáz Földgázelosztó Zrt.
|  | 1 | 1 | 1 | [12 empty] | 1 | 1 | 1 | 2015-10-01 |  | KEKISKUF11GN | 39ZKEKISKUF11GNF | Kiskunfélegyháza I | Közép-magyarországi Földgázszállító Régió | Égáz-Dégáz Földgázelosztó Zrt. | SIK-TART | 6 | 5.76 | 6.3 | 5 | 8
|  | 1 | 1 | 1 | [12 empty] | 1 | 1 | 1 | 2015-10-01 |  | KEVAROSF11GN | 39ZKEVAROSF11GN2 | Városföld | Közép-magyarországi Földgázszállító Régió | Égáz-Dégáz Földgázelosztó Zrt. | BKG-5-TART-CL | 6 | 5.76 | 6.3 | 5 | 8
|  | 1 | 1 | [8 empty] | 1 |  |  | 1 |  |  |  | 1 | 2015-10-01 |  | KEKISKUD1HHN | 21Z000000000154S | Kiskundorozsma (HU>RS) | Közép-magyarországi Földgázszállító Régió | SRBIJAGAS | Mérőállomás | 43,2 - 60 | 43.2 | 60 | 43.2 | 60
| 1 | 1 | 1 | 1 | [10 empty] | 1 |  |  | 1 | 1 | 2015-10-01 |  | KEKISKUF21GN | 39ZKEKISKUF21GNA | Kiskunfélegyháza II | Közép-magyarországi Földgázszállító Régió | Égáz-Dégáz Földgázelosztó Zrt. | SIK-RMG | 8 | 7.68 | 8.4 | 7.04 | 10
| 1 | 1 | 1 | 1 | [10 empty] | 1 |  |  | 1 | 1 | 2015-10-01 |  | KEKISKUH11GN | 39ZKEKISKUH11GN3 | Kiskunhalas | Közép-magyarországi Földgázszállító Régió | Égáz-Dégáz Földgázelosztó Zrt. | BKG-20-RMG | 3 | 2.88 | 3.15 | 2.64 | 3.84
| 1 | 1 | 1 | 1 | [10 empty] | 1 |  |  | 1 | 1 | 2015-10-01 |  | KEKISKUM11GN | 39ZKEKISKUM11GNA | Kiskunmajsa | Közép-magyarországi Földgázszállító Régió | Égáz-Dégáz Földgázelosztó Zrt. | ÉPÜLETTART | 6 | 5.76 | 6.3 | 5 | 8
| 1 | 1 | 1 | 1 | [10 empty] | 1 |  |  | 1 | 1 | 2015-10-01 |  | HAKISUJS11GN | 39ZHAKISUJS11GNL | Kisújszállás | Kelet-magyarországi Földgázszállító Régió | TIGÁZ-DSO Földgázelosztó Kft. | ÉPÜLET-GÁZGÉP | 3 | 2.88 | 3.15 | 2.64 | 3.84
| 1 | [13 empty] | 1 |  |  |  |  | 2015-10-01 |  | HATELJCS53EN | 39ZHATELJCS53ENT | Kisvarsány 1+2 | Kelet-magyarországi Földgázszállító Régió | TIGÁZ-DSO Földgázelosztó Kft.
|  | 1 | 1 | 1 | [12 empty] | 1 | 1 | 1 | 2015-10-01 |  | HAKISVAR11GN | 39ZHAKISVAR11GN8 | Kisvarsány 1 | Kelet-magyarországi Földgázszállító Régió | TIGÁZ-DSO Földgázelosztó Kft. | BKG-5-RMG | 6 | 5.76 | 6.3 | 5 | 8
|  | 1 | 1 | 1 | [12 empty] | 1 | 1 | 1 | 2015-10-01 |  | HAKISVAR12GN | 39ZHAKISVAR12GN4 | Kisvarsány 2 | Kelet-magyarországi Földgázszállító Régió | TIGÁZ-DSO Földgázelosztó Kft. | BKG-20-RMG | 6 | 5.76 | 6.3 | 5 | 8
| 1 | 1 | 1 | 1 | [10 empty] | 1 |  |  | 1 | 1 | 2015-10-01 |  | KEKISZOM11GN | 39ZKEKISZOM11GN6 | Kiszombor | Közép-magyarországi Földgázszállító Régió | Égáz-Dégáz Földgázelosztó Zrt. | BKG5-RMG | 8 | 7.68 | 8.4 | 7.04 | 10
| 1 | 1 | 1 | 1 | [10 empty] | 1 |  |  | 1 | 1 | 2015-10-01 |  | KAKOMARO11GN | 39ZKAKOMARO11GNU | Komárom | Nyugat-magyarországi Földgázszállító Régió | Égáz-Dégáz Földgázelosztó Zrt. | BKG-20-FIO | 6 | 5.76 | 6.3 | 5 | 8
| 1 | 1 | 1 | 1 | [10 empty] | 1 |  |  | 1 | 1 | 2015-10-01 |  | GEKORMEN11GN | 39ZGEKORMEN11GNR | Körmend | Nyugat-magyarországi Földgázszállító Régió | Égáz-Dégáz Földgázelosztó Zrt. | BKG-5-RMG | 6 | 5.76 | 6.3 | 5 | 8
| 1 | 1 | 1 | 1 | 1 | [10 empty] | 1 |  | 1 | 1 | 2015-10-01 |  | VEKOBANY12GN | 39ZVEKOBANY12GND | Kőbánya 2 | Közép-magyarországi Földgázszállító Régió | NKM Földgázelosztási Kft. | MÉRÉS | 25,5-40 | 25.5 | 40 | 25.5 | 40
| 1 | 1 | 1 | 1 | [10 empty] | 1 |  |  | 1 | 1 | 2015-10-01 |  | KAKOROSH11GN | 39ZKAKOROSH11GNJ | Kőröshegy | Nyugat-magyarországi Földgázszállító Régió | E.ON KÖGÁZ Gázhálózati Zrt. | ÉPÜLETFIO | 10 | 9.6 | 10.5 | 8.8 | 12.8
| 1 | 1 | 1 | 1 | [10 empty] | 1 |  |  | 1 | 1 | 2015-10-01 |  | GEKOSZEG11GN | 39ZGEKOSZEG11GNU | Kőszeg | Nyugat-magyarországi Földgázszállító Régió | Égáz-Dégáz Földgázelosztó Zrt. | BKG-5-RMG | 6 | 5.76 | 6.3 | 5 | 8
| 1 | 1 | 1 | 1 | [10 empty] | 1 |  |  | 1 | 1 | 2015-10-01 |  | KEKUNADA11GN | 39ZKEKUNADA11GNL | Kunadacs | Közép-magyarországi Földgázszállító Régió | Égáz-Dégáz Földgázelosztó Zrt. | KONT-GÁZGÉP | 8 | 7.68 | 8.4 | 7.04 | 10
| 1 | 1 | 1 | 1 | [10 empty] | 1 |  |  | 1 | 1 | 2015-10-01 |  | KEKUNFEH11GN | 39ZKEKUNFEH11GN6 | Kunfehértó | Közép-magyarországi Földgázszállító Régió | Égáz-Dégáz Földgázelosztó Zrt. | FIO-FIO | 6 | 5.76 | 6.3 | 5 | 8
| 1 | 1 | 1 | 1 | [10 empty] | 1 |  |  | 1 | 1 | 2015-10-01 |  | KEKUNSMA11GN | 39ZKEKUNSMA11G08 | Kunszentmárton | Közép-magyarországi Földgázszállító Régió | TIGÁZ-DSO Földgázelosztó Kft. | ÉPÜLETFIO | 8 | 7.68 | 8.4 | 7.04 | 10
| 1 | 1 | 1 | 1 | [10 empty] | 1 |  |  | 1 | 1 | 2015-10-01 |  | KELAJOSM11GN | 39ZKELAJOSM11GNV | Lajosmizse | Közép-magyarországi Földgázszállító Régió | Égáz-Dégáz Földgázelosztó Zrt. | BKG-5-TART-CL | 6 | 5.76 | 6.3 | 5 | 8
| 1 | 1 | 1 | 1 | [10 empty] | 1 |  |  | 1 | 1 | 2015-10-01 |  | GELENGYE11GN | 39ZGELENGYE11GN3 | Lengyeltóti | Nyugat-magyarországi Földgázszállító Régió | E.ON KÖGÁZ Gázhálózati Zrt. | KONT-TART | 5.2 | 4.99 | 5.46 | 4.58 | 6.66
| 1 | 1 | 1 | 1 | [10 empty] | 1 |  |  | 1 | 1 | 2015-10-01 |  | GELENTI011GN | 39ZGELENTI011GNL | Lenti 1-1 | Nyugat-magyarországi Földgázszállító Régió | E.ON KÖGÁZ Gázhálózati Zrt. | BKG-TART CB | 8 | 7.68 | 8.4 | 7.04 | 10
| 1 | 1 | 1 | 1 | [10 empty] | 1 |  |  | 1 | 1 | 2015-10-01 |  | GELENTI01VEN | 39ZGELENTI01VENI | Lenti 1-2 | Nyugat-magyarországi Földgázszállító Régió | MAGÁZ Magyar Gázszolgáltató Kft. | SZEK-GÁZGÉP | 6 | 5.76 | 6.3 | 5 | 8
| 1 | [13 empty] | 1 |  |  |  |  | 2015-10-01 |  | KATELJCS58EN | 39ZKATELJCS58EN7 | Lovászpatona (KÖGÁZ) | Nyugat-magyarországi Földgázszállító Régió | E.ON KÖGÁZ Gázhálózati Zrt.
|  | 1 | 1 | 1 | [12 empty] | 1 | 1 | 1 | 2015-10-01 |  | KALOVASZ11GN | 39ZKALOVASZ11GND | Lovászpatona 1-1 | Nyugat-magyarországi Földgázszállító Régió | E.ON KÖGÁZ Gázhálózati Zrt. | ÉPÜLETTART | 12 (20) | 11.52 | 12.6 | 10.5 | 15.4
[14 empty] | 1 |  |  | 1 | 1 | 1 | 2015-10-01 |  | KALOVASZ1TEN | 39ZKALOVASZ1TENI | Lovászpatona 1-T | Nyugat-magyarországi Földgázszállító Régió | FGSZ Zrt.
| 1 | [13 empty] | 1 |  |  |  |  | 2015-10-01 |  | KATELJCS59EN | 39ZKATELJCS59EN3 | Lovászpatona (Égáz-Dégáz) | Nyugat-magyarországi Földgázszállító Régió | Égáz-Dégáz Földgázelosztó Zrt.
|  | 1 | 1 | 1 | [12 empty] | 1 | 1 | 1 | 2015-10-01 |  | KALOVASZ1VEN | 39ZKALOVASZ1VENA | Lovászpatona 1-2 | Nyugat-magyarországi Földgázszállító Régió | Égáz-Dégáz Földgázelosztó Zrt. | Mérőhíd | 12 (20) | 11.52 | 12.6 | 10.5 | 15.4
[14 empty] | 1 |  |  | 1 | 1 | 1 | 2015-10-01 |  | KALOVASZ1EEN | 39ZKALOVASZ1EEN4 | Lovászpatona 1-E | Nyugat-magyarországi Földgázszállító Régió | FGSZ Zrt.
| 1 | 1 | 1 | 1 | [10 empty] | 1 |  |  | 1 | 1 | 2015-10-01 |  | GEMAGYSZ11GN | 39ZGEMAGYSZ11GNF | Magyarszerdahely | Nyugat-magyarországi Földgázszállító Régió | E.ON KÖGÁZ Gázhálózati Zrt. | ÉPÜLET-FIO | 20 | 19.2 | 21 | 17.6 | 25
| 1 | 1 | 1 | 1 | [10 empty] | 1 |  |  | 1 | 1 | 2015-10-01 |  | VEMAJOSH11GN | 39ZVEMAJOSH11GNI | Majosháza | Közép-magyarországi Földgázszállító Régió | MAGÁZ Magyar Gázszolgáltató Kft. | SIK-TART | 8 | 7.68 | 8.4 | 7.04 | 10
| 1 | 1 | 1 | 1 | [10 empty] | 1 |  |  | 1 | 1 | 2015-10-01 |  | KEMAKAD011GN | 39ZKEMAKAD011GNR | Makád | Közép-magyarországi Földgázszállító Régió | TIGÁZ-DSO Földgázelosztó Kft. | BKG-5-RMG | 6 | 5.76 | 6.3 | 5 | 8
| 1 | 1 | 1 | 1 | [10 empty] | 1 |  |  | 1 | 1 | 2015-10-01 |  | KEMAKO0011GN | 39ZKEMAKO0011GN6 | Makó | Közép-magyarországi Földgázszállító Régió | Égáz-Dégáz Földgázelosztó Zrt. | BKG20-RMG | 6 | 5.76 | 6.3 | 5 | 8
| 1 | 1 | 1 | 1 | [10 empty] | 1 |  |  | 1 | 1 | 2015-10-01 |  | HAMANDOK11GN | 39ZHAMANDOK11GNE | Mándok | Kelet-magyarországi Földgázszállító Régió | TIGÁZ-DSO Földgázelosztó Kft. | ÉPÜLETFIO | 8 | 7.68 | 8.4 | 7.04 | 10
| 1 | 1 | 1 | 1 | [10 empty] | 1 |  |  | 1 | 1 | 2015-10-01 |  | GEMARAZA11GN | 39ZGEMARAZA11GNO | Maráza | Közép-magyarországi Földgázszállító Régió | E.ON DDGÁZ Gázhálózati Zrt. | BKG-20-FIO | 8 | 7.68 | 8.4 | 7.04 | 10
| 1 | [13 empty] | 1 |  |  |  |  | 2015-10-01 |  | HATELJCS10EN | 39ZHATELJCS10ENO | Máriapócs+ Nyírmeggyes | Kelet-magyarországi Földgázszállító Régió | TIGÁZ-DSO Földgázelosztó Kft.
|  | 1 | 1 | 1 | [12 empty] | 1 | 1 | 1 | 2015-10-01 |  | HAMARIAP11GN | 39ZHAMARIAP11GN6 | Máriapócs | Kelet-magyarországi Földgázszállító Régió | TIGÁZ-DSO Földgázelosztó Kft. | BKG-20-RMG | 6 | 5.76 | 6.3 | 5 | 8
|  | 1 | 1 | 1 | [12 empty] | 1 | 1 | 1 | 2015-10-01 |  | HANYIRME11GN | 39ZHANYIRME11GN5 | Nyírmeggyes | Kelet-magyarországi Földgázszállító Régió | TIGÁZ-DSO Földgázelosztó Kft. | BKG-20-FIO | 6 | 5.76 | 6.3 | 5 | 8
| 1 | 1 | 1 | 1 | [10 empty] | 1 |  |  | 1 | 1 | 2015-10-01 |  | HAMARTFU11GN | 39ZHAMARTFU11GN1 | Martfű | Kelet-magyarországi Földgázszállító Régió | TIGÁZ-DSO Földgázelosztó Kft. | BKG-20-RMG | 6 | 5.76 | 6.3 | 5 | 8
| 1 | 1 | 1 | 1 | [10 empty] | 1 |  |  | 1 | 1 | 2015-10-01 |  | MIMATRAD11GN | 39ZMIMATRAD11GNC | Mátraderecske | Kelet-magyarországi Földgázszállító Régió | TIGÁZ-DSO Földgázelosztó Kft. | BKG-5-RMG | 6 | 5.76 | 6.3 | 5 | 8
| 1 | 1 | 1 | 1 | [10 empty] | 1 |  |  | 1 | 1 | 2015-10-01 |  | MIMATRAT11GN | 39ZMIMATRAT11GNR | Mátraterenye | Kelet-magyarországi Földgázszállító Régió | TIGÁZ-DSO Földgázelosztó Kft. | ÉPÜLETFIO | 8 | 7.68 | 8.4 | 7.04 | 10
| 1 | 1 | 1 | 1 | [10 empty] | 1 |  |  | 1 | 1 | 2015-10-01 |  | GEMEGGYE11GN | 39ZGEMEGGYE11GNI | Meggyeskovácsi | Nyugat-magyarországi Földgázszállító Régió | Égáz-Dégáz Földgázelosztó Zrt. | ÉPÜLETFIO | 8 | 7.68 | 8.4 | 7.04 | 10
| 1 | 1 | 1 | 1 | [10 empty] | 1 |  |  | 1 | 1 | 2015-10-01 |  | KEMEZOBE11GN | 39ZKEMEZOBE11GN3 | Mezőberény | Közép-magyarországi Földgázszállító Régió | Égáz-Dégáz Földgázelosztó Zrt. | ÉPÜLETFIO | 6 | 5.76 | 6.3 | 5 | 8
| 1 | 1 | 1 | 1 | [10 empty] | 1 |  |  | 1 | 1 | 2015-10-01 |  | MIMEZOCS11GN | 39ZMIMEZOCS11GNN | Mezőcsát | Kelet-magyarországi Földgázszállító Régió | TIGÁZ-DSO Földgázelosztó Kft. | ÉPÜLETFIO | 8 | 7.68 | 8.4 | 7.04 | 10
| 1 | 1 | 1 | 1 | [10 empty] | 1 |  |  | 1 | 1 | 2015-10-01 |  | KEMEZOHE11GN | 39ZKEMEZOHE11GNZ | Mezőhegyes 4* | Közép-magyarországi Földgázszállító Régió | Égáz-Dégáz Földgázelosztó Zrt. | Mérőhíd | 14 | 12 | 14 | 12 | 14
| 1 | 1 | 1 | 1 | [10 empty] | 1 |  |  | 1 | 1 | 2015-10-01 |  | MIMEZOKO11GN | 39ZMIMEZOKO11GNS | Mezőkövesd | Kelet-magyarországi Földgázszállító Régió | TIGÁZ-DSO Földgázelosztó Kft. | BKG-20-TART | 8 | 7.68 | 8.4 | 7.04 | 10
| 1 | 1 | 1 | 1 | [10 empty] | 1 |  |  | 1 | 1 | 2015-10-01 |  | MIMEZONA11GN | 39ZMIMEZONA11GNH | Mezőnagymihály | Kelet-magyarországi Földgázszállító Régió | TIGÁZ-DSO Földgázelosztó Kft. | BKG-20-TART | 6 | 5.76 | 6.3 | 5 | 8
| 1 | 1 | 1 | 1 | [10 empty] | 1 |  |  | 1 | 1 | 2015-10-01 |  | HAMEZOSA11GN | 39ZHAMEZOSA11GNW | Mezősas | Kelet-magyarországi Földgázszállító Régió | TIGÁZ-DSO Földgázelosztó Kft. | ÉPÜLETFIO | 8 | 7.68 | 8.4 | 7.04 | 10
| 1 | [13 empty] | 1 |  |  |  |  | 2015-10-01 |  | HATELJCS54EN | 39ZHATELJCS54ENP | Mezőtúr + Endrőd 1-2 | Közép-magyarországi Földgázszállító Régió | TIGÁZ-DSO Földgázelosztó Kft.
|  | 1 | 1 | 1 | [12 empty] | 1 | 1 | 1 | 2015-10-01 |  | HAMEZOTU11GN | 39ZHAMEZOTU11GNG | Mezőtúr | Kelet-magyarországi Földgázszállító Régió | TIGÁZ-DSO Földgázelosztó Kft. | BKG-5-TART | 6 | 5.76 | 6.3 | 5 | 8
|  | 1 | 1 | 1 | [12 empty] | 1 | 1 | 1 | 2015-10-01 |  | KEENDROD1VEN | 39ZKEENDROD1VEND | Endrőd 1-2 | Közép-magyarországi Földgázszállító Régió | TIGÁZ-DSO Földgázelosztó Kft. | mérés | (6) 8 | 7.68 | 8.4 | 7 | 10
| 1 | [13 empty] | 1 |  |  |  |  | 2015-10-01 |  | MITELJCS11EN | 39ZMITELJCS11EN7 | Miskolc I+II-6 | Kelet-magyarországi Földgázszállító Régió | TIGÁZ-DSO Földgázelosztó Kft.
|  | 1 | 1 | 1 | [12 empty] | 1 | 1 | 1 | 2015-10-01 |  | MIMISKOL11GN | 39ZMIMISKOL11G08 | Miskolc I | Kelet-magyarországi Földgázszállító Régió | TIGÁZ-DSO Földgázelosztó Kft. | SIK-TART CB | 8 | 7.68 | 8.4 | 7.04 | 10
|  | 1 | 1 | 1 | [12 empty] | 1 | 1 | 1 | 2015-10-01 |  | MIVARGAH16GN | 39ZMIVARGAH001GQ | Miskolc II-6 | Kelet-magyarországi Földgázszállító Régió | TIGÁZ-DSO Földgázelosztó Kft. | SIK-TART | 8 | 7.68 | 8.4 | 7 | 10
| 1 | 1 | 1 | 1 | [10 empty] | 1 |  |  | 1 | 1 | 2015-10-01 |  | MIVARGAH11GN | 39ZMIVARGAH11GNW | Miskolc II-1 | Kelet-magyarországi Földgázszállító Régió | MAGÁZ Magyar Gázszolgáltató Kft. | Mérőhíd | 6 | 5.76 | 6.3 | 5 | 8
| 1 | 1 | 1 | 1 | [10 empty] | 1 |  |  | 1 | 1 | 2015-10-01 |  | MIVARGAH12GN | 39ZMIVARGAH12GNS | Miskolc II-2 | Kelet-magyarországi Földgázszállító Régió | OERG Kft. | SIK-TART | 6 | 5.76 | 6.3 | 5 | 8
| 1 | 1 | 1 |  |  |  |  | 1 | [7 empty] | 1 |  | 1 | 1 | 2015-10-01 |  | MIVARGAH15GN | 39ZMIVARGAH15GNG | Miskolc II-5 | Kelet-magyarországi Földgázszállító Régió | MVM MIFÜ Kft | SIK-TART | 25-40 (28) | 24 | 26.3 | 22 | 32
| 1 | 1 | 1 |  |  |  | 1 | [8 empty] | 1 |  | 1 | 1 | 2015-10-01 |  | MIHCM00011GN | 39ZMIHCM00011GNU | Miskolc III (HCM) | Kelet-magyarországi Földgázszállító Régió | HCM 1890 Kft. | SIK-FIO | 6 | 5.76 | 6.3 | 5 | 8
| 1 | 1 | 1 | 1 | [10 empty] | 1 |  |  | 1 | 1 | 2015-10-01 |  | GEMOHACS11GN | 39ZGEMOHACS11GNR | Mohács | Közép-magyarországi Földgázszállító Régió | E.ON DDGÁZ Gázhálózati Zrt. | BKG-20-FIO | 6 | 5.76 | 6.3 | 5 | 8
| 1 | [14 empty] | 1 |  |  |  | 2015-10-01 |  | KATELJCS11EN | 39ZKATELJCS11ENI | MOL DUFI | Nyugat-magyarországi Földgázszállító Régió | MOL Nyrt. DUFI
|  | 1 | 1 |  |  |  | 1 | [9 empty] | 1 | 1 | 1 | 2015-10-01 |  | KADUFI0011GN | 39ZKADUFI0011GN9 | Százhalombatta II-1 (DUFI) | Nyugat-magyarországi Földgázszállító Régió | MOL Nyrt. DUFI | SIK-TART | 6 | 5.82 | 6.3 | 5 | 8
|  | 1 | 1 |  |  |  | 1 | [9 empty] | 1 | 1 | 1 | 2015-10-01 |  | KADUFI0012GN | 39ZKADUFI0012GN5 | Százhalombatta II-2 (DUFI) | Nyugat-magyarországi Földgázszállító Régió | MOL Nyrt. DUFI | ÉPÜLETFIO | 25-50 | 25 | 50 | 25 | 50
| 1 | 1 | 1 | 1 | [10 empty] | 1 |  |  | 1 | 1 | 2015-10-01 |  | VEMONOR011GN | 39ZVEMONOR011GNP | Monor | Közép-magyarországi Földgázszállító Régió | TIGÁZ-DSO Földgázelosztó Kft. | ÉPÜLETFIO | 6 | 5.76 | 6.3 | 5 | 8
| 1 | 1 | 1 | 1 | [10 empty] | 1 |  |  | 1 | 1 | 2015-10-01 |  | KAMOSONM11GN | 39ZKAMOSONM11GNU | Mosonmagyaróvár | Nyugat-magyarországi Földgázszállító Régió | Égáz-Dégáz Földgázelosztó Zrt. | ÉPÜLETINS | 18 | 17.28 | 18.9 | 15.84 | 23.04
| 1 | 1 | 1 | 1 | [10 empty] | 1 |  |  | 1 | 1 | 2015-10-01 |  | KAMOSSZM11GN | 39ZKAMOSSZM11GNP | Mosonszentmiklós | Nyugat-magyarországi Földgázszállító Régió | Égáz-Dégáz Földgázelosztó Zrt. | ÉPÜLETFIO | 8 | 7.68 | 8.4 | 7.04 | 10
| 1 | 1 | 1 | 1 | [10 empty] | 1 |  |  | 1 | 1 | 2015-10-01 |  | KEMURONY11GN | 39ZKEMURONY11GN7 | Murony | Közép-magyarországi Földgázszállító Régió | Égáz-Dégáz Földgázelosztó Zrt. | BKG-5-TART-CL | 6 | 5.76 | 6.3 | 5 | 8
| 1 | 1 | 1 | 1 | [10 empty] | 1 |  |  | 1 | 1 | 2015-10-01 |  | KANADASD11GN | 39ZKANADASD11GNI | Nádasdladány 1-1 | Nyugat-magyarországi Földgázszállító Régió | E.ON KÖGÁZ Gázhálózati Zrt. | SÍK-FIO | 10 | 9.6 | 10.5 | 8.8 | 12.8
| 1 | [13 empty] | 1 |  |  |  |  | 2015-10-01 |  | KATELJCS54EN | 39ZKATELJCS54ENN | Nádasdladány 1-2+2 | Nyugat-magyarországi Földgázszállító Régió | E.ON DDGÁZ Gázhálózati Zrt.
|  | 1 | 1 | 1 | [12 empty] | 1 | 1 | 1 | 2015-10-01 |  | KANADASD1VEN | 39ZKANADASD1VENF | Nádasdladány 1-2 | Nyugat-magyarországi Földgázszállító Régió | E.ON DDGÁZ Gázhálózati Zrt. | Mérőhíd | 10 | 9.6 | 10.5 | 8.8 | 12.8
|  | 1 | 1 | 1 | [12 empty] | 1 | 1 | 1 | 2015-10-01 |  | KANADASD12GN | 39ZKANADASD12GNE | Nádasdladány 2 | Nyugat-magyarországi Földgázszállító Régió | E.ON DDGÁZ Gázhálózati Zrt. | ÉPÜLETFIO | 20 (16) | 19.2 | 21 | 17.6 | 25
| 1 | 1 | 1 | 1 | [10 empty] | 1 |  |  | 1 | 1 | 2015-10-01 |  | HANADUDV11GN | 39ZHANADUDV11GN5 | Nádudvar | Kelet-magyarországi Földgázszállító Régió | TIGÁZ-DSO Földgázelosztó Kft. | ÉPÜLET-GÁZGÉP | 6 | 5.76 | 6.3 | 5 | 8
| 1 | 1 | 1 | 1 | [10 empty] | 1 |  |  | 1 | 1 | 2015-10-01 |  | HANAGYAR11GN | 39ZHANAGYAR11GNS | Nagyar | Kelet-magyarországi Földgázszállító Régió | TIGÁZ-DSO Földgázelosztó Kft. | ÉPÜLETFIO | 8 | 7.68 | 8.4 | 7.04 | 10
| 1 | 1 | 1 | 1 | [10 empty] | 1 |  |  | 1 | 1 | 2015-10-01 |  | GENAGYAT11GN | 39ZGENAGYAT11GNI | Nagyatád | Nyugat-magyarországi Földgázszállító Régió | E.ON KÖGÁZ Gázhálózati Zrt. | SIK-TART | 12 | 11.5 | 12.6 | 10.5 | 15.4
| 1 | 1 | 1 | 1 | [10 empty] | 1 |  |  | 1 | 1 | 2015-10-01 |  | HANAGYHE11GN | 39ZHANAGYHE11GNK | Nagyhegyes | Kelet-magyarországi Földgázszállító Régió | TIGÁZ-DSO Földgázelosztó Kft. | ÉPÜLETFIO | 3 | 2.88 | 3.15 | 2.64 | 3.84
| 1 | [13 empty] | 1 |  |  |  |  | 2015-10-01 |  | GETELJCS08EN | 39WGETELJCS08EN4 | Nagykanizsa 1-1+1-E | Nyugat-magyarországi Földgázszállító Régió | E.ON KÖGÁZ Gázhálózati Zrt. | BKG-20-RMG | 6 | 5.76 | 6.3 | 5 | 8
|  | 1 | 1 | 1 | [13 empty] | 1 | 1 | 2015-10-01 |  | GENAGYKA11GN | 39ZGENAGYKA11GNP | Nagykanizsa 1-1 | Nyugat-magyarországi Földgázszállító Régió | E.ON KÖGÁZ Gázhálózati Zrt. | BKG-20-RMG | 6 | 5.76 | 6.3 | 5 | 8
[14 empty] | 1 |  |  |  | 1 | 1 | 2015-10-01 |  | GENAGYKA1EEN | 39WGENAGYKA1EENL | Nagykanizsa 1-E Virtuális kiadás | Nyugat-magyarországi Földgázszállító Régió | E.ON KÖGÁZ Gázhálózati Zrt. | BKG-20-RMG | 6 | 5.76 | 6.3 | 5 | 8
| 1 | 1 | 1 | 1 | [10 empty] | 1 |  |  | 1 | 1 | 2015-10-01 |  | GENAGYKA1VEN | 39ZGENAGYKA1VENM | Nagykanizsa 1-2 | Nyugat-magyarországi Földgázszállító Régió | MAGÁZ Magyar Gázszolgáltató Kft. | Mérőhíd | 6 | 5.76 | 6.3 | 5 | 8
| 1 | 1 | 1 | 1 | [10 empty] | 1 |  |  | 1 | 1 | 2015-10-01 |  | KENAGYKO11GN | 39ZKENAGYKO11GN0 | Nagykőrös | Közép-magyarországi Földgázszállító Régió | TIGÁZ-DSO Földgázelosztó Kft. | SIK-FIO | 6 | 5.76 | 6.3 | 5 | 8
| 1 | 1 | 1 | 1 | [10 empty] | 1 |  |  | 1 | 1 | 2015-10-01 |  | GENAGYLE11GN | 39ZGENAGYLE11GNV | Nagylengyel 1-1 | Nyugat-magyarországi Földgázszállító Régió | MAGÁZ Magyar Gázszolgáltató Kft. | ÉPÜLETFIO | 8 | 7.68 | 8.4 | 7.04 | 10
| 1 | 1 | 1 | 1 | [10 empty] | 1 |  |  | 1 | 1 | 2015-10-01 |  | GENAGYLE1VEN | 39ZGENAGYLE1VENS | Nagylengyel 1-2 | Nyugat-magyarországi Földgázszállító Régió | E.ON KÖGÁZ Gázhálózati Zrt. | ÉPÜLETFIO | 6 | 5.76 | 6.3 | 5 | 8
| 1 | 1 | 1 |  |  | 1 | [8 empty] | 1 |  |  | 1 | 1 | 2015-10-01 |  | GENAGYLE1WEN | 39ZGENAGYLE1WENO | Nagylengyel KTD ZRG | Nyugat-magyarországi Földgázszállító Régió | MOL Nyrt. KT | ÉPÜLETFIO | 6 | 5.76 | 6.3 | 5 | 8
| 1 | 1 | 1 |  |  |  | 1 |  |  | 1 | [5 empty] | 1 |  | 1 | 1 | 2015-10-01 |  | GENAGYLE1ZEN | 39ZGENAGYLE1ZENC | Nagylengyel KTD NLT | Nyugat-magyarországi Földgázszállító Régió | MOL Nyrt. KT | ÉPÜLETFIO | 6 | 5.76 | 6.3 | 5 | 8
| 1 | 1 | 1 |  |  |  | 1 |  |  | 1 | [5 empty] | 1 |  | 1 | 1 | 2015-10-01 |  | GENAGYLE1EEN | 39ZGENAGYLE1EENM | Nagylengyel KTD NLT-3 | Nyugat-magyarországi Földgázszállító Régió | MOL Nyrt. KT | Mérőhíd | 25-40 | 25 | 40 | 25 | 40
| 1 | 1 | 1 | 1 | [10 empty] | 1 |  |  | 1 | 1 | 2015-10-01 |  | KENAGYMA11GN | 39ZKENAGYMA11GNX | Nagymágocs | Közép-magyarországi Földgázszállító Régió | Égáz-Dégáz Földgázelosztó Zrt. | BKG-5-RMG | 8 | 7.68 | 8.4 | 7.04 | 10
| 1 | 1 | 1 | 1 | [10 empty] | 1 |  |  | 1 | 1 | 2015-10-01 |  | KANAGYSA11GN | 39ZKANAGYSA11GN2 | Nagysáp | Nyugat-magyarországi Földgázszállító Régió | Égáz-Dégáz Földgázelosztó Zrt. | ÉPÜLETINS | 8 | 7.68 | 8.4 | 7.04 | 10
| 1 | 1 | 1 | 1 | [10 empty] | 1 |  |  | 1 | 1 | 2015-10-01 |  | HANAPKOR11GN | 39ZHANAPKOR11GNZ | Napkor | Közép-magyarországi Földgázszállító Régió | TIGÁZ-DSO Földgázelosztó Kft. | BKG-20-FIO | 6 | 5.76 | 6.3 | 5 | 8
| 1 | 1 | 1 | 1 | [10 empty] | 1 |  |  | 1 | 1 | 2015-10-01 |  | MINEMESB11GN | 39ZMINEMESB11GNE | Nemesbikk | Kelet-magyarországi Földgázszállító Régió | TIGÁZ-DSO Földgázelosztó Kft. | GÁZGÉP-SZEK | 3 | 2.88 | 3.15 | 2.64 | 3.84
| 1 | 1 | 1 | 1 | [10 empty] | 1 |  |  | 1 | 1 | 2015-10-01 |  | KANYERGE11GN | 39ZKANYERGE11GN7 | Nyergesújfalu | Nyugat-magyarországi Földgázszállító Régió | Égáz-Dégáz Földgázelosztó Zrt. | SÍK-TART | 8 | 7.68 | 8.4 | 7.04 | 10
| 1 | 1 | 1 | 1 | [10 empty] | 1 |  |  | 1 | 1 | 2015-10-01 |  | MINYIRBO11GN | 39ZMINYIRBO11GN9 | Nyírbogdány | Kelet-magyarországi Földgázszállító Régió | TIGÁZ-DSO Földgázelosztó Kft. | SIK-FIO | 6 | 5.76 | 6.3 | 5 | 8
| 1 | [13 empty] | 1 |  |  |  |  | 2015-10-01 |  | HATELJCS11EN | 39ZHATELJCS11ENK | Nyíregyháza 1+2 + Nyírtelek 4 | Kelet-magyarországi Földgázszállító Régió | TIGÁZ-DSO Földgázelosztó Kft.
|  | 1 | 1 | 1 | [12 empty] | 1 | 1 | 1 | 2015-10-01 |  | HANYIREG11GN | 39ZHANYIREG11GNC | Nyíregyháza 1 | Kelet-magyarországi Földgázszállító Régió | TIGÁZ-DSO Földgázelosztó Kft. | BKG-20-RMG | 6 | 5.76 | 6.3 | 5 | 8
|  | 1 | 1 | 1 | [12 empty] | 1 | 1 | 1 | 2015-10-01 |  | HANYIREG12GN | 39ZHANYIREG12GN8 | Nyíregyháza 2 | Kelet-magyarországi Földgázszállító Régió | TIGÁZ-DSO Földgázelosztó Kft. | ÉPÜLETFIO | 12 | 11.52 | 12.6 | 10.5 | 15.4
|  | 1 | 1 | 1 | [12 empty] | 1 | 1 | 1 | 2015-10-01 |  | MINYIRTE14GN | 39ZMINYIRTE14GN5 | Nyírtelek 4 | Kelet-magyarországi Földgázszállító Régió | TIGÁZ-DSO Földgázelosztó Kft. | BKG-20-RMG | 6 | 5.76 | 6.3 | 5 | 8
| 1 | 1 | 1 | 1 | [10 empty] | 1 |  |  | 1 | 1 | 2015-10-01 |  | MINYIRTE15GN | 39ZMINYIRTE15GN1 | Nyírtelek 5 | Kelet-magyarországi Földgázszállító Régió | Natural Gas Service Ipari és szolgáltató Kft. | BKG-20-RMG | 6 | 5.76 | 6.3 | 5 | 8
| 1 | 1 | 1 | 1 | 1 | [10 empty] | 1 |  | 1 | 1 | 2015-10-01 |  | MINYIRTE13GN | 39ZMINYIRTE13GN9 | Nyírtelek 3 | Kelet-magyarországi Földgázszállító Régió | TIGÁZ-DSO Földgázelosztó Kft. | ÉPÜLET-GÁZGÉP | 28 | 26.9 | 29.4 | 24.6 | 35.8
| 1 | 1 | 1 | 1 | [10 empty] | 1 |  |  | 1 | 1 | 2015-10-01 |  | KEOFOLDE11GN | 39ZKEOFOLDE11GN6 | Óföldeák | Közép-magyarországi Földgázszállító Régió | Égáz-Dégáz Földgázelosztó Zrt. | BKG-5-TART-CL | 6 | 5.76 | 6.3 | 5 | 8
| 1 | [13 empty] | 1 |  |  |  |  | 2015-10-01 |  | KETELJCS05EN | 39ZKETELJCS05ENX | Orosháza I+II-1 ** | Közép-magyarországi Földgázszállító Régió | Égáz-Dégáz Földgázelosztó Zrt.
|  | 1 | 1 | 1 | [12 empty] | 1 | 1 | 1 | 2015-10-01 |  | KEOROSHA11GN | 39ZKEOROSHA11GNB | Orosháza I ** | Közép-magyarországi Földgázszállító Régió | Égáz-Dégáz Földgázelosztó Zrt. | BKG-20-FIO | 3 | 2.88 | 3.15 | 2.64 | 3.84
|  | 1 | 1 | 1 | [12 empty] | 1 | 1 | 1 | 2015-10-01 |  | KEOROSHA21GN | 39ZKEOROSHA21GN6 | Orosháza II-1 ** | Közép-magyarországi Földgázszállító Régió | Égáz-Dégáz Földgázelosztó Zrt. | SIK-FIOR | 5.6 | 5.38 | 5.88 | 4.93 | 7.5
| 1 | 1 | 1 |  |  |  | 1 | [8 empty] | 1 |  | 1 | 1 | 2015-10-01 |  | KEOROSHA22GN | 39ZKEOROSHA22GN2 | Orosháza II-2 ** | Közép-magyarországi Földgázszállító Régió | O-I Manufacturing Magyarország Kft. | SIK-MÉRÉS | 5.6 | 5.4 | 5.9 | 4.9 | 7.5
| 1 | 1 | 1 |  |  |  | 1 | [8 empty] | 1 |  | 1 | 1 | 2015-10-01 |  | KEOROSHA23GN | 39ZKEOROSHA23GNZ | Orosháza II-3 | Közép-magyarországi Földgázszállító Régió | Guardian Orosháza Üvegipari Kft. | SIK-TART | 5.6 | 5.4 | 5.9 | 4.9 | 7.5
| 1 | [13 empty] | 1 |  |  |  |  | 2015-10-01 |  | MITELJCS12EN | 39ZMITELJCS12EN3 | Ózd I-1+Ózd II | Kelet-magyarországi Földgázszállító Régió | TIGÁZ-DSO Földgázelosztó Kft.
|  | 1 | 1 | 1 | [12 empty] | 1 | 1 | 1 | 2015-10-01 |  | MIOZD00011GN | 39ZMIOZD00011GNQ | Ózd I-1 | Kelet-magyarországi Földgázszállító Régió | TIGÁZ-DSO Földgázelosztó Kft. | SIK-FIO | 5 | 4.8 | 5.25 | 4.4 | 6.4
|  | 1 | 1 | 1 | [12 empty] | 1 | 1 | 1 | 2015-10-01 |  | MIOZD00021GN | 39ZMIOZD00021GNL | Ózd II | Kelet-magyarországi Földgázszállító Régió | TIGÁZ-DSO Földgázelosztó Kft. | ÉPÜLETINS | 8 | 7.68 | 8.4 | 7.04 | 10
| 1 | 1 | 1 | 1 | [10 empty] | 1 |  |  | 1 | 1 | 2015-10-01 |  | MIOZD0001EEN | 39ZMIOZD0001EENH | Ózd I-2 (OERG) | Kelet-magyarországi Földgázszállító Régió | OERG Kft. | Mérési adatok különbségképzéssel | 16 | 15.4 | 16.8 | 14.1 | 20.5
| 1 | 1 | 1 | 1 | [10 empty] | 1 |  |  | 1 | 1 | 2015-10-01 |  | KEOCSOD011GN | 39ZKEOCSOD011GNN | Öcsöd | Közép-magyarországi Földgázszállító Régió | TIGÁZ-DSO Földgázelosztó Kft. | ÉPÜLETFIO | 8 | 7.68 | 8.4 | 7.04 | 10
| 1 | 1 | 1 | 1 | [10 empty] | 1 |  |  | 1 | 1 | 2015-10-01 |  | HAOR000011GN | 39ZHAOR000011GNE | Őr | Kelet-magyarországi Földgázszállító Régió | TIGÁZ-DSO Földgázelosztó Kft. | BKG-20-TART | 6 | 5.76 | 6.3 | 5 | 8
| 1 | 1 | 1 | 1 | [10 empty] | 1 |  |  | 1 | 1 | 2015-10-01 |  | GEOREGLA11GN | 39ZGEOREGLA11G08 | Öreglak 1-1 | Nyugat-magyarországi Földgázszállító Régió | MAGÁZ Magyar Gázszolgáltató Kft. | BKG-5-TART-CL | 8 | 7.68 | 8.4 | 7.04 | 10.24
| 1 | 1 | 1 | 1 | [10 empty] | 1 |  |  | 1 | 1 | 2015-10-01 |  | GEOREGLA1VEN | 39ZGEOREGLA1VENX | Öreglak 1-2 | Nyugat-magyarországi Földgázszállító Régió | E.ON KÖGÁZ Gázhálózati Zrt. | GÁZGÉP-HEAT | 6 | 5.76 | 6.3 | 5 | 8
| 1 | 1 | 1 |  |  |  | 1 | [8 empty] | 1 |  | 1 | 1 | 2015-10-01 |  | KAOSI00011GN | 39ZKAOSI00011GNP | Ősi | Nyugat-magyarországi Földgázszállító Régió | Nitrogénművek Zrt. | SÍK-RMG | 20 - 42 | 20 | 42 | 20 | 46
| 1 | 1 | 1 | 1 | [10 empty] | 1 |  |  | 1 | 1 | 2015-10-01 |  | KEPALMON11GN | 39ZKEPALMON11GN7 | Pálmonostora | Közép-magyarországi Földgázszállító Régió | Égáz-Dégáz Földgázelosztó Zrt. | KONT-TART | 4.5 | 4.32 | 4.73 | 3.96 | 5.76
| 1 | 1 | 1 | 1 | [10 empty] | 1 |  |  | 1 | 1 | 2015-10-01 |  | GEPALOTA11GN | 39ZGEPALOTA11GNC | Palotabozsok | Közép-magyarországi Földgázszállító Régió | E.ON DDGÁZ Gázhálózati Zrt. | BKG-5-RMG | 6 | 5.76 | 6.3 | 5 | 8
| 1 | 1 | 1 | 1 | [10 empty] | 1 |  |  | 1 | 1 | 2015-10-01 |  | KAPAPA0011GN | 39ZKAPAPA0011GNE | Pápa | Nyugat-magyarországi Földgázszállító Régió | E.ON KÖGÁZ Gázhálózati Zrt. | BKG-20-TART | 20 | 19.2 | 21 | 17.6 | 25
| 1 | 1 | 1 | 1 | [10 empty] | 1 |  |  | 1 | 1 | 2015-10-01 |  | KAPAPKES11GN | 39ZKAPAPKES11GN1 | Papkeszi | Nyugat-magyarországi Földgázszállító Régió | E.ON KÖGÁZ Gázhálózati Zrt. | BKG-5-RMG | 6 | 5.76 | 6.3 | 5 | 8
| 1 | 1 | 1 | 1 | [10 empty] | 1 |  |  | 1 | 1 | 2015-10-01 |  | MIPASZTO11GN | 39ZMIPASZTO11GNL | Pásztó 1 | Kelet-magyarországi Földgázszállító Régió | TIGÁZ-DSO Földgázelosztó Kft. | BKG-5-TART-CL | 6 | 5.76 | 6.3 | 5 | 8
| 1 | 1 | 1 | 1 | [10 empty] | 1 |  |  | 1 | 1 | 2015-10-01 |  | MIPASZTO12GN | 39ZMIPASZTO12GNH | Pásztó 2 | Kelet-magyarországi Földgázszállító Régió | TIGÁZ-DSO Földgázelosztó Kft. | ÉPÜLETFIO | 8 | 7.68 | 8.4 | 7.04 | 10
| 1 | [13 empty] | 1 |  |  |  |  | 2015-10-01 |  | GETELJCS07EN | 39ZGETELJCS07EN3 | Pécs I-1+I-2+II | Közép-magyarországi Földgázszállító Régió | E.ON DDGÁZ Gázhálózati Zrt.
|  | 1 | 1 | 1 | [12 empty] | 1 | 1 | 1 | 2015-10-01 |  | GEPECS0011GN | 39ZGEPECS0011GNP | Pécs I-1 | Közép-magyarországi Földgázszállító Régió | E.ON DDGÁZ Gázhálózati Zrt. | BKG-20-RMG | 6.3 | 6.05 | 6.62 | 5.54 | 8.06
|  | 1 | 1 | 1 | [12 empty] | 1 | 1 | 1 | 2015-10-01 |  | GEPECS0012GN | 39ZGEPECS0012GNL | Pécs I-2 | Közép-magyarországi Földgázszállító Régió | E.ON DDGÁZ Gázhálózati Zrt. | ÉPÜLETFIO | 12 | 11.5 | 12.6 | 10.5 | 15.4
|  | 1 | 1 | 1 | [12 empty] | 1 | 1 | 1 | 2015-10-01 |  | GEPECS0021GN | 39ZGEPECS0021GNK | Pécs II | Közép-magyarországi Földgázszállító Régió | E.ON DDGÁZ Gázhálózati Zrt. | ÉPÜLETFIO | 20 | 19.2 | 21 | 17.6 | 25
| 1 | 1 | 1 |  |  |  |  | 1 | [7 empty] | 1 |  | 1 | 1 | 2015-10-01 |  | GEPECS0031GN | 39ZGEPECS0031GNF | Pécs III | Közép-magyarországi Földgázszállító Régió | Pannon Hőerőmű Zrt. | ÉPÜLET GÁZGÉP/TART | 20 | 19.2 | 21 | 17.6 | 25
| 1 | 1 | 1 | 1 | [10 empty] | 1 |  |  | 1 | 1 | 2015-10-01 |  | MIPETERV11GN | 39ZMIPETERV11GN1 | Pétervására | Kelet-magyarországi Földgázszállító Régió | TIGÁZ-DSO Földgázelosztó Kft. | BKG-5-TART-CL | 6 | 5.76 | 6.3 | 5 | 8
| 1 | 1 | 1 | 1 | [10 empty] | 1 |  |  | 1 | 1 | 2015-10-01 |  | KAPETFUR11GN | 39ZKAPETFUR11GN7 | Pétfürdő 1 | Nyugat-magyarországi Földgázszállító Régió | E.ON KÖGÁZ Gázhálózati Zrt. | SIK-RMG | 20 | 19.2 | 21 | 17.6 | 25
| 1 | 1 | 1 |  |  |  | 1 | [8 empty] | 1 |  | 1 | 1 | 2015-10-01 |  | KAPETFUR12GN | 39ZKAPETFUR12GN3 | Pétfürdő 2 | Nyugat-magyarországi Földgázszállító Régió | Nitrogénművek Zrt. | SIK-MÉRÉS | 20 - 40 | 20 | 40 | 20 | 40
| 1 | 1 | 1 | 1 | [10 empty] | 1 |  |  | 1 | 1 | 2015-10-01 |  | HAPETNEH11GN | 39ZHAPETNEH11GN6 | Petneháza | Kelet-magyarországi Földgázszállító Régió | TIGÁZ-DSO Földgázelosztó Kft. | BKG-20-FIO | 5 | 4.8 | 5.25 | 4.4 | 6.4
| 1 | [13 empty] | 1 |  |  |  |  | 2015-10-01 |  | VETELJCS18EN | 39ZVETELJCS18ENL | Pilisvörösvár + Solymárvölgy 1-2 | Közép-magyarországi Földgázszállító Régió | TIGÁZ-DSO Földgázelosztó Kft.
|  | 1 | 1 | 1 | [12 empty] | 1 | 1 | 1 | 2015-10-01 |  | VEPILISV11GN | 39ZVEPILISV11G08 | Pilisvörösvár | Közép-magyarországi Földgázszállító Régió | TIGÁZ-DSO Földgázelosztó Kft. | BKG-20-RMG | 6 | 5.76 | 6.3 | 5 | 8
|  | 1 | 1 | 1 | [12 empty] | 1 | 1 | 1 | 2015-10-01 |  | VESOLYMA1VEN | 39ZVESOLYMA1VENH | Solymárvölgy 1-2 | Közép-magyarországi Földgázszállító Régió | TIGÁZ-DSO Földgázelosztó Kft. | SIK-TART | 6 | 5.76 | 6.3 | 5 | 8
| 1 | 1 | 1 | 1 | [10 empty] | 1 |  |  | 1 | 1 | 2015-10-01 |  | GEPOKASZ11GN | 39ZGEPOKASZ11GNZ | Pókaszepetk 1-1 | Nyugat-magyarországi Földgázszállító Régió | Égáz-Dégáz Földgázelosztó Zrt. | ÉPÜLETFIO | 10 | 9.6 | 10.5 | 8.8 | 12.8
| 1 | 1 | 1 | 1 | [10 empty] | 1 |  |  | 1 | 1 | 2015-10-01 |  | GEPOKASZ1VEN | 39ZGEPOKASZ1VENW | Pókaszepetk 1-2 | Nyugat-magyarországi Földgázszállító Régió | MAGÁZ Magyar Gázszolgáltató Kft. | Mérőhíd | 10 | 9.6 | 10.5 | 8.8 | 12.8
| 1 | 1 | 1 | 1 | [10 empty] | 1 |  |  | 1 | 1 | 2015-10-01 |  | KEPUSZTF11GN | 39ZKEPUSZTF11GNN | Pusztaföldvár | Közép-magyarországi Földgázszállító Régió | Égáz-Dégáz Földgázelosztó Zrt. | KONT-TART | 4.5 | 4.3 | 4.7 | 4 | 5.8
| 1 | 1 | 1 | 1 | [10 empty] | 1 |  |  | 1 | 1 | 2015-10-01 |  | KEPUSZTS11GN | 39ZKEPUSZTS11GNJ | Pusztaszer | Közép-magyarországi Földgázszállító Régió | Égáz-Dégáz Földgázelosztó Zrt. | BKG-5-RMG | 6 | 5.76 | 6.3 | 5 | 8
| 1 | 1 | 1 | 1 | [10 empty] | 1 |  |  | 1 | 1 | 2015-10-01 |  | KEPUSZTV11GN | 39ZKEPUSZTV11GN1 | Pusztavacs | Közép-magyarországi Földgázszállító Régió | TIGÁZ-DSO Földgázelosztó Kft. | KONT-GÁZGÉP | 6 | 5.76 | 6.3 | 5 | 8
| 1 | 1 | 1 | 1 | [10 empty] | 1 |  |  | 1 | 1 | 2015-10-01 |  | HAPUSPOK11GN | 39ZHAPUSPOK11GNA | Püspökladány | Kelet-magyarországi Földgázszállító Régió | TIGÁZ-DSO Földgázelosztó Kft. | BKG-5-TART-CL | 8 | 7.68 | 8.4 | 7.04 | 10
| 1 | 1 | 1 | 1 | 1 | [10 empty] | 1 |  | 1 | 1 | 2015-10-01 |  | VERAKOSP12GN | 39ZVERAKOSP12GND | Rákospalota 2 | Közép-magyarországi Földgázszállító Régió | NKM Földgázelosztási Kft. | ÉPÜLETFIO | 27 | 25.9 | 28.4 | 24 | 35
| 1 | 1 | 1 | 1 | [10 empty] | 1 |  |  | 1 | 1 | 2015-10-01 |  | GERAPOSK11GN | 39ZGERAPOSK11GNC | Raposka | Nyugat-magyarországi Földgázszállító Régió | MAGÁZ Magyar Gázszolgáltató Kft. | BKG-20-FIO | 12 | 11.52 | 12.6 | 10.5 | 15.4
| 1 | 1 | 1 | 1 | [10 empty] | 1 |  |  | 1 | 1 | 2015-10-01 |  | GEREPCEL11GN | 39ZGEREPCEL11GNC | Répcelak | Nyugat-magyarországi Földgázszállító Régió | Égáz-Dégáz Földgázelosztó Zrt. | BKG-5-RMG | 8 | 7.68 | 8.4 | 7.04 | 10
| 1 | 1 | 1 | 1 | [10 empty] | 1 |  |  | 1 | 1 | 2015-10-01 |  | VERETSAG11GN | 39ZVERETSAG11GN7 | Rétság | Közép-magyarországi Földgázszállító Régió | TIGÁZ-DSO Földgázelosztó Kft. | BKG-5-TART-CL | 6 | 5.76 | 6.3 | 5 | 8
| 1 | 1 | 1 | 1 | [10 empty] | 1 |  |  | 1 | 1 | 2015-10-01 |  | VEROMHAN11GN | 39ZVEROMHAN11GNG | Romhány | Közép-magyarországi Földgázszállító Régió | TIGÁZ-DSO Földgázelosztó Kft. | BKG-20-TART | 8 | 7.68 | 8.4 | 7.04 | 10
| 1 | 1 | 1 | 1 | [10 empty] | 1 |  |  | 1 | 1 | 2015-10-01 |  | MIRUDABA11GN | 39ZMIRUDABA11GNB | Rudabánya | Kelet-magyarországi Földgázszállító Régió | TIGÁZ-DSO Földgázelosztó Kft. | ÉPÜLETFIO | 8 | 7.68 | 8.4 | 7.04 | 10
| 1 | 1 | 1 | 1 | [10 empty] | 1 |  |  | 1 | 1 | 2015-10-01 |  | MISAJOKE11GN | 39ZMISAJOKE11GNL | Sajókeresztúr | Kelet-magyarországi Földgázszállító Régió | TIGÁZ-DSO Földgázelosztó Kft. | SIK-TART CB | 8 | 7.68 | 8.4 | 7.04 | 10
| 1 | 1 | 1 | 1 | [10 empty] | 1 |  |  | 1 | 1 | 2015-10-01 |  | MISAJOSZ11GN | 39ZMISAJOSZ11GNO | Sajószentpéter | Kelet-magyarországi Földgázszállító Régió | TIGÁZ-DSO Földgázelosztó Kft. | BKG-20-TART | 8 | 7.68 | 8.4 | 7.04 | 10
| 1 | 1 | 1 | 1 | [10 empty] | 1 |  |  | 1 | 1 | 2015-10-01 |  | MISAJOVE11GN | 39ZMISAJOVE11GNI | Sajóvelezd | Kelet-magyarországi Földgázszállító Régió | TIGÁZ-DSO Földgázelosztó Kft. | SIK-TART | 8 | 7.68 | 8.4 | 7.04 | 10
| 1 | [13 empty] | 1 |  |  |  |  | 2015-10-01 |  | MITELJCS06EN | 39ZMITELJCS06ENT | Salgótarján 1+2 | Kelet-magyarországi Földgázszállító Régió | TIGÁZ-DSO Földgázelosztó Kft.
|  | 1 | 1 | 1 | [12 empty] | 1 | 1 | 1 | 2015-10-01 |  | MISALGOT11GN | 39ZMISALGOT11GNN | Salgótarján 1 | Kelet-magyarországi Földgázszállító Régió | TIGÁZ-DSO Földgázelosztó Kft. | SIK-FIO | 8 | 7.68 | 8.4 | 7.04 | 10
|  | 1 | 1 | 1 | [12 empty] | 1 | 1 | 1 | 2015-10-01 |  | MISALGOT12GN | 39ZMISALGOT12GNJ | Salgótarján 2 | Kelet-magyarországi Földgázszállító Régió | TIGÁZ-DSO Földgázelosztó Kft. | BKG-20-FIO | 8 | 7.68 | 8.4 | 7.04 | 10
| 1 | 1 | 1 | 1 | [10 empty] | 1 |  |  | 1 | 1 | 2015-10-01 |  | MISAMSON11GN | 39ZMISAMSON11GNS | Sámsonháza | Kelet-magyarországi Földgázszállító Régió | MAGÁZ Magyar Gázszolgáltató Kft. | ÉPÜLET-GÁZGÉP | 8 | 7.68 | 8.4 | 7.04 | 10
| 1 | 1 | 1 | 1 | [10 empty] | 1 |  |  | 1 | 1 | 2015-10-01 |  | HASARAND11GN | 39ZHASARAND11GNM | Sáránd | Kelet-magyarországi Földgázszállító Régió | TIGÁZ-DSO Földgázelosztó Kft. | ÉPÜLETFIO | 8 | 7.68 | 8.4 | 7.04 | 10
| 1 | [13 empty] | 1 |  |  |  |  | 2015-10-01 |  | KETELJCS06EN | 39ZKETELJCS06ENT | Sarkad + Méhkerék | Közép-magyarországi Földgázszállító Régió | Égáz-Dégáz Földgázelosztó Zrt.
|  | 1 | 1 | 1 | [12 empty] | 1 | 1 | 1 | 2015-10-01 |  | KESARKAD11GN | 39ZKESARKAD11GNK | Sarkad | Közép-magyarországi Földgázszállító Régió | Égáz-Dégáz Földgázelosztó Zrt. | BKG20-RMG | 6 | 5.76 | 6.3 | 5 | 8
|  | 1 | 1 | 1 | [12 empty] | 1 | 1 | 1 | 2015-10-01 |  | KEMEHKER11GN | 39ZKEMEHKER11GNO | Méhkerék | Közép-magyarországi Földgázszállító Régió | Égáz-Dégáz Földgázelosztó Zrt. | ÉPÜLETFIO | 8 | 7.68 | 8.4 | 7.04 | 10
| 1 | 1 | 1 | 1 | [10 empty] | 1 |  |  | 1 | 1 | 2015-10-01 |  | MISAROSP11GN | 39ZMISAROSP11GNC | Sárospatak | Kelet-magyarországi Földgázszállító Régió | TIGÁZ-DSO Földgázelosztó Kft. | ÉPÜLETFIO | 12 | 11.52 | 12.6 | 10.5 | 15.36
| 1 | 1 | 1 | 1 | [10 empty] | 1 |  |  | 1 | 1 | 2015-10-01 |  | GESARVAR11GN | 39ZGESARVAR11GNB | Sárvár | Nyugat-magyarországi Földgázszállító Régió | Égáz-Dégáz Földgázelosztó Zrt. | BKG-20-RMG | 6 | 5.76 | 6.3 | 5 | 8
| 1 | 1 | 1 | 1 | [10 empty] | 1 |  |  | 1 | 1 | 2015-10-01 |  | KESOLTVA11GN | 39ZKESOLTVA11GNT | Soltvadkert | Közép-magyarországi Földgázszállító Régió | Égáz-Dégáz Földgázelosztó Zrt. | ÉPÜLETFIO | 8 | 7.68 | 8.4 | 7.04 | 10
| 1 | 1 | 1 | 1 | 1 | [10 empty] | 1 |  | 1 | 1 | 2015-10-01 |  | VESOLYMA12GN | 39ZVESOLYMA12GNG | Solymárvölgy 2 | Közép-magyarországi Földgázszállító Régió | NKM Földgázelosztási Kft. | Mérőhíd | 25,5-40 | 25.5 | 40 | 25.5 | 40
| 1 | 1 | 1 | 1 | [10 empty] | 1 |  |  | 1 | 1 | 2015-10-01 |  | GESOMOGJ11GN | 39ZGESOMOGJ11GNF | Somogyjád | Nyugat-magyarországi Földgázszállító Régió | E.ON KÖGÁZ Gázhálózati Zrt. | BKG-5-TART-CL | 8 | 7.68 | 8.4 | 7.04 | 10
| 1 | 1 | 1 | 1 | [10 empty] | 1 |  |  | 1 | 1 | 2015-10-01 |  | GESOMSAM11GN | 39ZGESOMSAM11GN7 | Somogysámson | Nyugat-magyarországi Földgázszállító Régió | E.ON KÖGÁZ Gázhálózati Zrt. | ÉPÜLETFIO | 8 | 7.68 | 8.4 | 7.04 | 10
| 1 | [13 empty] | 1 |  |  |  |  | 2015-10-01 |  | GETELJCS03EN | 39ZGETELJCS03ENJ | Sopron 1+2 | Nyugat-magyarországi Földgázszállító Régió | Égáz-Dégáz Földgázelosztó Zrt.
|  | 1 | 1 | 1 | [12 empty] | 1 | 1 | 1 | 2015-10-01 |  | GESOPRON11GN | 39ZGESOPRON11GNW | Sopron 1 | Nyugat-magyarországi Földgázszállító Régió | Égáz-Dégáz Földgázelosztó Zrt. | BKG-20-RMG | 6 | 5.76 | 6.3 | 5 | 8
|  | 1 | 1 | 1 | [12 empty] | 1 | 1 | 1 | 2015-10-01 |  | GESOPRON12GN | 39ZGESOPRON12GNS | Sopron 2 | Nyugat-magyarországi Földgázszállító Régió | Égáz-Dégáz Földgázelosztó Zrt. | ÉPÜLETFIO | 6 | 5.76 | 6.3 | 5 | 8
| 1 | 1 | 1 |  |  |  |  | 1 | [7 empty] | 1 |  | 1 | 1 | 2015-10-01 |  | GESOPRON1VEN | 39ZGESOPRON1VENT | Sopron 3 | Nyugat-magyarországi Földgázszállító Régió | Veolia Energia Magyarország Zrt. | Mérőhíd | 6 | 5.76 | 6.3 | 5 | 8
| 1 | 1 | 1 | 1 | [10 empty] | 1 |  |  | 1 | 1 | 2015-10-01 |  | VESOROKS1VEN | 39ZVESOROKS1VENN | Soroksár 1-2 | Közép-magyarországi Földgázszállító Régió | TIGÁZ-DSO Földgázelosztó Kft. | SIK-TART | 6 | 5.76 | 6.3 | 5 | 8
| 1 | 1 | 1 | 1 | [10 empty] | 1 |  |  | 1 | 1 | 2015-10-01 |  | GESUMEGC11GN | 39ZGESUMEGC11GN3 | Sümegcsehi 1-1 | Nyugat-magyarországi Földgázszállító Régió | E.ON KÖGÁZ Gázhálózati Zrt. | ÉPÜLETFIO | 20 | 19.2 | 21 | 17.6 | 25
| 1 | 1 | 1 | 1 | [10 empty] | 1 |  |  | 1 | 1 | 2015-10-01 |  | GESUMEGC1VEN | 39ZGESUMEGC1VEN0 | Sümegcsehi 1-2 | Nyugat-magyarországi Földgázszállító Régió | MAGÁZ Magyar Gázszolgáltató Kft. | Mérőhíd | 20 | 19.2 | 21 | 17.6 | 25
| 1 | 1 | 1 | 1 | [10 empty] | 1 |  |  | 1 | 1 | 2015-10-01 |  | KASZABBA1VEN | 39ZKASZABBA1VENE | Szabadbattyán 1-2 | Nyugat-magyarországi Földgázszállító Régió | MAGÁZ Magyar Gázszolgáltató Kft. | Mérőhíd | 6 | 5.76 | 6.3 | 5 | 8
| 1 | [13 empty] | 1 |  |  |  |  | 2015-10-01 |  | KATELJCS12EN | 39ZKATELJCS12ENE | Szabadegyháza 1+2 | Nyugat-magyarországi Földgázszállító Régió | E.ON DDGÁZ Gázhálózati Zrt.
|  | 1 | 1 | 1 | [12 empty] | 1 | 1 | 1 | 2015-10-01 |  | KASZABAD11GN | 39ZKASZABAD11GN6 | Szabadegyháza 1 | Nyugat-magyarországi Földgázszállító Régió | E.ON DDGÁZ Gázhálózati Zrt. | BKG-20-RMG | 6 | 5.76 | 6.3 | 5 | 8
|  | 1 | 1 | 1 | [12 empty] | 1 | 1 | 1 | 2015-10-01 |  | KASZABAD12GN | 39ZKASZABAD12GN2 | Szabadegyháza 2 | Nyugat-magyarországi Földgázszállító Régió | E.ON DDGÁZ Gázhálózati Zrt. | ÉPÜLETFIO | 16 | 15.36 | 16.8 | 14.08 | 20.48
| 1 | 1 | 1 | 1 | [10 empty] | 1 |  |  | 1 | 1 | 2015-10-01 |  | HASZAJOL11GN | 39ZHASZAJOL11GNK | Szajol 1-1 | Kelet-magyarországi Földgázszállító Régió | TIGÁZ-DSO Földgázelosztó Kft. | SIK-FIO | 6 | 5.76 | 6.3 | 5 | 8
| 1 | 1 | 1 |  |  |  | 1 | [8 empty] | 1 |  | 1 | 1 | 2015-10-01 |  | HASZAJOL1VDN | 39ZHASZAJOL1VDNK | Szajol 1-2 | Kelet-magyarországi Földgázszállító Régió | MOL Nyrt. TKD | MÉRÉS | 6 | 5.82 | 6.3 | 5 | 8
| 1 | 1 | 1 | 1 | [10 empty] | 1 |  |  | 1 | 1 | 2015-10-01 |  | KESZANK011GN | 39ZKESZANK011GNI | Szank | Közép-magyarországi Földgázszállító Régió | Égáz-Dégáz Földgázelosztó Zrt. | GÁZGÉP | 6 | 5.76 | 6.3 | 5 | 8
| 1 | [13 empty] | 1 |  |  |  |  | 2015-10-01 |  | KETELJCS56EN | 39ZKETELJCS56EN4 | Szarvas+Endrőd 1-1 | Közép-magyarországi Földgázszállító Régió | Égáz-Dégáz Földgázelosztó Zrt.
|  | 1 | 1 | 1 | [12 empty] | 1 | 1 | 1 | 2015-10-01 |  | KESZARVA11GN | 39ZKESZARVA11GNY | Szarvas | Közép-magyarországi Földgázszállító Régió | Égáz-Dégáz Földgázelosztó Zrt. | ÉPÜLETFIO | 8 | 7.68 | 8.4 | 7.04 | 10
|  | 1 | 1 | 1 | [12 empty] | 1 | 1 | 1 | 2015-10-01 |  | KEENDROD11GN | 39ZKEENDROD11GNG | Endrőd 1-1 | Közép-magyarországi Földgázszállító Régió | Égáz-Dégáz Földgázelosztó Zrt. | BKG-20-FIO | (6) 8 | 7.68 | 8.4 | 7 | 10
| 1 | [14 empty] | 1 |  |  |  | 2015-10-01 |  | KATELJCS16EN | 39ZKATELJCS16ENZ | Százhalombatta I-2 + I-3 | Nyugat-magyarországi Földgázszállító Régió | Dunamenti Erőmű Zrt.
|  | 1 | 1 |  |  |  |  | 1 | [8 empty] | 1 | 1 | 1 | 2015-10-01 |  | KADHE00012GN | 39ZKADHE00012GNT | Százhalombatta I-2 (DHE) | Nyugat-magyarországi Földgázszállító Régió | Dunamenti Erőmű Zrt. | SÍK-TART | 22-63 | 22 | 63 | 22 | 63
|  | 1 | 1 |  |  |  |  | 1 | [8 empty] | 1 | 1 | 1 | 2015-10-01 |  | KADHE00013GN | 39ZKADHE00013GNP | Százhalombatta I-3 (DHE) | Nyugat-magyarországi Földgázszállító Régió | Dunamenti Erőmű Zrt. | SIK-FIO | 18.3 | 17.5 | 19.2 | 16.1 | 23.4
| 1 | 1 | 1 | 1 | [10 empty] | 1 |  |  | 1 | 1 | 2015-10-01 |  | MISZECSE11GN | 39ZMISZECSE11GN4 | Szécsény | Kelet-magyarországi Földgázszállító Régió | TIGÁZ-DSO Földgázelosztó Kft. | BKG-20-TART | 8 | 7.68 | 8.4 | 7.04 | 10
| 1 | [13 empty] | 1 |  |  |  |  | 2015-10-01 |  | KETELJCS53EN | 39ZKETELJCS53ENG | Szeged 1+2+Újszeged | Közép-magyarországi Földgázszállító Régió | Égáz-Dégáz Földgázelosztó Zrt.
|  | 1 | 1 | 1 | [12 empty] | 1 | 1 | 1 | 2015-10-01 |  | KESZEGED11GN | 39ZKESZEGED11GN2 | Szeged 1 | Közép-magyarországi Földgázszállító Régió | Égáz-Dégáz Földgázelosztó Zrt. | SIK-FIO | 6 | 5.76 | 6.3 | 5 | 8
|  | 1 | 1 | 1 | [12 empty] | 1 | 1 | 1 | 2015-10-01 |  | KESZEGED12GN | 39ZKESZEGED12GNZ | Szeged 2 | Közép-magyarországi Földgázszállító Régió | Égáz-Dégáz Földgázelosztó Zrt. | SIK-FIO | 6 | 5.76 | 6.3 | 5 | 8
|  | 1 | 1 | 1 | [12 empty] | 1 | 1 | 1 | 2015-10-01 |  | KEUJSZEG11GN | 39ZKEUJSZEG11GNT | Újszeged | Közép-magyarországi Földgázszállító Régió | Égáz-Dégáz Földgázelosztó Zrt. | ÉPÜLETTART | 6 | 5.76 | 6.3 | 5 | 8
| 1 | [13 empty] | 1 |  |  |  |  | 2015-10-01 |  | KATELJCS04EN | 39ZKATELJCS04ENB | Székesfehérvár | Nyugat-magyarországi Földgázszállító Régió | E.ON DDGÁZ Gázhálózati Zrt.
|  | 1 | 1 | 1 | [12 empty] | 1 | 1 | 1 | 2015-10-01 |  | KASZEKES11GN | 39ZKASZEKES11GN2 | Székesfehérvár 1 | Nyugat-magyarországi Földgázszállító Régió | E.ON DDGÁZ Gázhálózati Zrt. | SIK-RMG | 6 | 5.76 | 6.3 | 5 | 8
|  | 1 | 1 | 1 | [12 empty] | 1 | 1 | 1 | 2015-10-01 |  | KASZEKES12GN | 39ZKASZEKES12GNZ | Székesfehérvár 2 | Nyugat-magyarországi Földgázszállító Régió | E.ON DDGÁZ Gázhálózati Zrt. | BKG-20-RMG | 6 | 5.76 | 6.3 | 5 | 8
|  | 1 | 1 | 1 | [12 empty] | 1 | 1 | 1 | 2015-10-01 |  | KASZABBA11GN | 39ZKASZABBA11GNH | Szabadbattyán 1-1 | Nyugat-magyarországi Földgázszállító Régió | E.ON DDGÁZ Gázhálózati Zrt. | BKG-20-RMG | 6 | 5.76 | 6.3 | 5 | 8
| 1 | [13 empty] | 1 |  |  |  |  | 2015-10-01 |  | GETELJCS04EN | 39ZGETELJCS04ENF | Szekszárd I+II | Közép-magyarországi Földgázszállító Régió | E.ON DDGÁZ Gázhálózati Zrt.
|  | 1 | 1 | 1 | [12 empty] | 1 | 1 | 1 | 2015-10-01 |  | GESZEKSZ11GN | 39ZGESZEKSZ11GNE | Szekszárd I | Közép-magyarországi Földgázszállító Régió | E.ON DDGÁZ Gázhálózati Zrt. | BKG-20-FIO | 6 | 5.76 | 6.3 | 5 | 8
|  | 1 | 1 | 1 | [12 empty] | 1 | 1 | 1 | 2015-10-01 |  | GESZEKSZ21GN | 39ZGESZEKSZ21GN9 | Szekszárd II | Közép-magyarországi Földgázszállító Régió | E.ON DDGÁZ Gázhálózati Zrt. | SIK-TART | 6 | 5.76 | 6.3 | 5 | 8
| 1 | 1 | 1 | 1 | [10 empty] | 1 |  |  | 1 | 1 | 2015-10-01 |  | VESZENTE12GN | 39ZVESZENTE12GNL | Szentendre 2 | Közép-magyarországi Földgázszállító Régió | TIGÁZ-DSO Földgázelosztó Kft. | SIK-TART | 6 | 5.76 | 6.3 | 5 | 8
| 1 | [13 empty] | 1 |  |  |  |  | 2015-10-01 |  | KETELJCS54EN | 39ZKETELJCS54ENC | Szentes I+II | Közép-magyarországi Földgázszállító Régió | Égáz-Dégáz Földgázelosztó Zrt.
|  | 1 | 1 | 1 | [12 empty] | 1 | 1 | 1 | 2015-10-01 |  | KESZENTS11GN | 39ZKESZENTS11GNA | Szentes I | Közép-magyarországi Földgázszállító Régió | Égáz-Dégáz Földgázelosztó Zrt. | Épület-TART | 6 | 5.76 | 6.3 | 5 | 8
|  | 1 | 1 | 1 | [12 empty] | 1 | 1 | 1 | 2015-10-01 |  | KESZENTS21GN | 39ZKESZENTS21GN5 | Szentes II | Közép-magyarországi Földgázszállító Régió | Égáz-Dégáz Földgázelosztó Zrt. | ÉPÜLETFIO | 6 | 5.76 | 6.3 | 5 | 8
| 1 | 1 | 1 | 1 | [10 empty] | 1 |  |  | 1 | 1 | 2015-10-01 |  | GESZENTG11GN | 39ZGESZENTG11GNN | Szentgotthárd | Nyugat-magyarországi Földgázszállító Régió | Égáz-Dégáz Földgázelosztó Zrt. | BKG-20-FIO | 8 | 7.68 | 8.4 | 7.04 | 10
| 1 | 1 | 1 | 1 | [10 empty] | 1 |  |  | 1 | 1 | 2015-10-01 |  | MISZEREN11GN | 39ZMISZEREN11GN2 | Szerencs | Kelet-magyarországi Földgázszállító Régió | TIGÁZ-DSO Földgázelosztó Kft. | ÉPÜLETFIO | 12 | 11.52 | 12.6 | 10.5 | 15.36
| 1 | 1 | 1 | 1 | [10 empty] | 1 |  |  | 1 | 1 | 2015-10-01 |  | VESZIGET11GN | 39ZVESZIGET11GNN | Szigetmonostor | Közép-magyarországi Földgázszállító Régió | TIGÁZ-DSO Földgázelosztó Kft. | ÉPÜLETFIO | 16 | 15.36 | 16.8 | 14.08 | 20.48
| 1 | [13 empty] | 1 |  |  |  |  | 2015-10-01 |  | VETELJCS19EN | 39ZVETELJCS19ENH | Szigetszentmiklós | Közép-magyarországi Földgázszállító Régió | TIGÁZ-DSO Földgázelosztó Kft.
|  | 1 | 1 | 1 | [12 empty] | 1 | 1 | 1 | 2015-10-01 |  | VESZIGSZ11GN | 39ZVESZIGSZ11GN0 | Szigetszentmiklós I | Közép-magyarországi Földgázszállító Régió | TIGÁZ-DSO Földgázelosztó Kft. | BKG-20-RMG | 6 | 5.76 | 6.3 | 5 | 8
|  | 1 | 1 | 1 | [12 empty] | 1 | 1 | 1 | 2015-10-01 |  | VESZIGSZ21GN | 39ZVESZIGSZ21GNW | Szigetszentmiklós II | Közép-magyarországi Földgázszállító Régió | TIGÁZ-DSO Földgázelosztó Kft. | Épület-TART | 8 | 7.68 | 8.4 | 7.04 | 10
| 1 | [13 empty] | 1 |  |  |  |  | 2015-10-01 |  | HATELJCS08EN | 39ZHATELJCS08ENY | Szolnok | Kelet-magyarországi Földgázszállító Régió | TIGÁZ-DSO Földgázelosztó Kft.
|  | 1 | 1 | 1 | [12 empty] | 1 | 1 | 1 | 2015-10-01 |  | HASZOLNO11GN | 39ZHASZOLNO11GNF | Szolnok I | Kelet-magyarországi Földgázszállító Régió | TIGÁZ-DSO Földgázelosztó Kft. | SIK-TART | 6 | 5.76 | 6.3 | 5 | 8
|  | 1 | 1 | 1 | [12 empty] | 1 | 1 | 1 | 2015-10-01 |  | HASZOLNO21GN | 39ZHASZOLNO21GNA | Szolnok II-1 | Kelet-magyarországi Földgázszállító Régió | TIGÁZ-DSO Földgázelosztó Kft. | SIK-FIO | 6 | 5.76 | 6.3 | 5 | 8
|  | 1 | 1 | 1 | [12 empty] | 1 | 1 | 1 | 2015-10-01 |  | HASZOLNO22GN | 39ZHASZOLNO22GN6 | Szolnok II-2 | Kelet-magyarországi Földgázszállító Régió | TIGÁZ-DSO Földgázelosztó Kft. | BKG-20-FIO | 6 | 5.76 | 6.3 | 5 | 8
| 1 | [13 empty] | 1 |  |  |  |  | 2015-10-01 |  | GETELJCS05EN | 39ZGETELJCS05ENB | Szombathely | Nyugat-magyarországi Földgázszállító Régió | Égáz-Dégáz Földgázelosztó Zrt.
|  | 1 | 1 | 1 | [12 empty] | 1 | 1 | 1 | 2015-10-01 |  | GESZOMBA11GN | 39ZGESZOMBA11GNT | Szombathely 1 | Nyugat-magyarországi Földgázszállító Régió | Égáz-Dégáz Földgázelosztó Zrt. | BKG-20-RMG | 6 | 5.76 | 6.3 | 5 | 8
|  | 1 | 1 | 1 | [12 empty] | 1 | 1 | 1 | 2015-10-01 |  | GESZOMBA12GN | 39ZGESZOMBA12GNP | Szombathely 2 | Nyugat-magyarországi Földgázszállító Régió | Égáz-Dégáz Földgázelosztó Zrt. | BKG-20-RMG | 6 | 5.76 | 6.3 | 5 | 8
|  | 1 | 1 | 1 | [12 empty] | 1 | 1 | 1 | 2015-10-01 |  | GESZOMBA13GN | 39ZGESZOMBA13GNL | Szombathely 3 | Nyugat-magyarországi Földgázszállító Régió | Égáz-Dégáz Földgázelosztó Zrt. | ÉPÜLETFIO | 6 | 5.76 | 6.3 | 5 | 8
| 1 | 1 | 1 | 1 | [10 empty] | 1 |  |  | 1 | 1 | 2015-10-01 |  | GETAPOLC11GN | 39ZGETAPOLC11GND | Tapolca | Nyugat-magyarországi Földgázszállító Régió | E.ON KÖGÁZ Gázhálózati Zrt. | BKG-20-RMG | 6 | 5.76 | 6.3 | 5 | 8
| 1 | 1 | 1 | 1 | [10 empty] | 1 |  |  | 1 | 1 | 2015-10-01 |  | MITARNAL11GN | 39ZMITARNAL11GNB | Tarnalelesz | Kelet-magyarországi Földgázszállító Régió | TIGÁZ-DSO Földgázelosztó Kft. | BKG-5-TART-CL | 6 | 5.76 | 6.3 | 5 | 8
| 1 | 1 | 1 | 1 | [10 empty] | 1 |  |  | 1 | 1 | 2015-10-01 |  | KETASS0011GN | 39ZKETASS0011GNA | Tass | Közép-magyarországi Földgázszállító Régió | Égáz-Dégáz Földgázelosztó Zrt. | BKG20-TART | 8 | 7.68 | 8.4 | 7.04 | 10
| 1 | 1 | 1 | 1 | [10 empty] | 1 |  |  | 1 | 1 | 2015-10-01 |  | KATATA0011GN | 39ZKATATA0011GN8 | Tata | Nyugat-magyarországi Földgázszállító Régió | Égáz-Dégáz Földgázelosztó Zrt. | SÍK-TART | 8 | 7.68 | 8.4 | 7.04 | 10
| 1 | 1 | 1 | 1 | [10 empty] | 1 |  |  | 1 | 1 | 2015-10-01 |  | KATATABA11GN | 39ZKATATABA11GNJ | Tatabánya I | Nyugat-magyarországi Földgázszállító Régió | Égáz-Dégáz Földgázelosztó Zrt. | SÍK-TART | 8 | 7.68 | 8.4 | 7.04 | 10
| 1 | 1 | 1 |  |  |  |  | 1 | [7 empty] | 1 |  | 1 | 1 | 2015-10-01 |  | KATATABA21GN | 39ZKATATABA21GNE | Tatabánya II | Nyugat-magyarországi Földgázszállító Régió | Tatabánya Erőmű Kft. | ÉPÜLET-FIO | 7.5 | 7.2 | 7.9 | 6.6 | 10
| 1 | 1 | 1 | 1 | [10 empty] | 1 |  |  | 1 | 1 | 2015-10-01 |  | KETAZLAR11GN | 39ZKETAZLAR11GNU | Tázlár | Közép-magyarországi Földgázszállító Régió | Égáz-Dégáz Földgázelosztó Zrt. | ÉPÜLETINS | 8 | 7.68 | 8.4 | 7.04 | 10
| 1 | 1 | 1 | 1 | [10 empty] | 1 |  |  | 1 | 1 | 2015-10-01 |  | HATEGLAS11GN | 39ZHATEGLAS11GNK | Téglás | Kelet-magyarországi Földgázszállító Régió | TIGÁZ-DSO Földgázelosztó Kft. | BKG-20-FIO | 6 | 5.76 | 6.3 | 5 | 8
| 1 | 1 | 1 | 1 | [10 empty] | 1 |  |  | 1 | 1 | 2015-10-01 |  | HATISZAC11GN | 39ZHATISZAC11GN4 | Tiszacsege | Kelet-magyarországi Földgázszállító Régió | TIGÁZ-DSO Földgázelosztó Kft. | BKG-5-TART-CL | 8 | 7.68 | 8.4 | 7.04 | 10
| 1 | 1 | 1 | 1 | [10 empty] | 1 |  |  | 1 | 1 | 2015-10-01 |  | MITISZLO11GN | 39ZMITISZLO11GNR | Tiszalök | Kelet-magyarországi Földgázszállító Régió | TIGÁZ-DSO Földgázelosztó Kft. | SIK-TART | 5 | 4.8 | 5.25 | 4.4 | 6.4
| 1 | 1 | 1 |  |  |  |  | 1 | [7 empty] | 1 |  | 1 | 1 | 2015-10-01 |  | MITHE00012GN | 39ZMITHE00012GNR | Tiszaújváros I-1-1 (THE) | Kelet-magyarországi Földgázszállító Régió | AES Tiszai Erőmű Kft. | SIK-TART | 6 | 5.76 | 6.3 | 5 | 8
| 1 | 1 | 1 |  |  |  | 1 | [8 empty] | 1 |  | 1 | 1 | 2015-10-01 |  | MITHE00011GN | 39ZMITHE00011GNV | Tiszaújváros I-1-2 (TIFO) | Kelet-magyarországi Földgázszállító Régió | MOL Nyrt. TIFO | MÉRÉS | 6 | 5.82 | 6.3 | 5 | 8
| 1 | 1 | 1 |  |  |  |  | 1 | [7 empty] | 1 |  | 1 | 1 | 2015-10-01 |  | MITHE00013GN | 39ZMITHE00013GNN | Tiszaújváros I-2 (INERT) 5* | Kelet-magyarországi Földgázszállító Régió | AES Tiszai Erőmű Kft. | SIK-TART | 6 | 5.76 | 6.3 | 5 | 8
| 1 | 1 | 1 |  |  |  | 1 | [8 empty] | 1 |  | 1 | 1 | 2015-10-01 |  | MITHE00014GN | 39ZMITHE00014GNJ | Tiszaújváros I-4 (INERT) | Kelet-magyarországi Földgázszállító Régió | MOL Nyrt. KT | mérőhíd (betápponton) | 6 | 5.76 | 6.3 | 5 | 8
| 1 | 1 | 1 | 1 | [10 empty] | 1 |  |  | 1 | 1 | 2015-10-01 |  | MITHE0001ZEN | 39ZMITHE0001ZENC | Tiszaújváros I-1-3 | Kelet-magyarországi Földgázszállító Régió | TIGÁZ-DSO Földgázelosztó Kft. | mérőhíd | 6 | 5.76 | 6.3 | 5 | 8
| 1 | 1 | 1 |  |  |  |  | 1 | [7 empty] | 1 |  | 1 | 1 | 2015-10-01 |  | MITVK00012GN | 39ZMITVK00012GNI | Tiszaújváros II-2 (THE) | Kelet-magyarországi Földgázszállító Régió | AES Borsodi Energetikai Kft. (Tiszapalkonya) | Épület-TART | 6 | 5.76 | 6.3 | 5 | 8
| 1 | [13 empty] | 1 |  |  |  |  | 2015-10-01 |  | MITELJCS13EN | 39ZMITELJCS13E08 | Tiszaújváros II-3+Kistokaj 1+2 | Kelet-magyarországi Földgázszállító Régió | TIGÁZ-DSO Földgázelosztó Kft.
|  | 1 | 1 | 1 | [12 empty] | 1 | 1 | 1 | 2015-10-01 |  | MITVK00013GN | 39ZMITVK00013GNE | Tiszaújváros II-3 | Kelet-magyarországi Földgázszállító Régió | TIGÁZ-DSO Földgázelosztó Kft. | ÉPÜLET-FIO | 8 | 7.68 | 8.4 | 7.04 | 10
|  | 1 | 1 | 1 | [12 empty] | 1 | 1 | 1 | 2015-10-01 |  | MIKISTOK11GN | 39ZMIKISTOK11GNT | Kistokaj 1 | Kelet-magyarországi Földgázszállító Régió | TIGÁZ-DSO Földgázelosztó Kft. | SIK-FIO | 8 | 7.68 | 8.4 | 7.04 | 10
|  | 1 | 1 | 1 | [12 empty] | 1 | 1 | 1 | 2015-10-01 |  | MIKISTOK12GN | 39ZMIKISTOK12GNP | Kistokaj 2 | Kelet-magyarországi Földgázszállító Régió | TIGÁZ-DSO Földgázelosztó Kft. | ÉPÜLETINS | 8 | 7.68 | 8.4 | 7.04 | 10
| 1 | [14 empty] | 1 |  |  |  | 2015-10-01 |  | MITELJCS14EN | 39ZMITELJCS14ENW | TVK | Kelet-magyarországi Földgázszállító Régió | MOL Petrolkémia Zrt.
|  | 1 | 1 |  |  |  | 1 | [9 empty] | 1 | 1 | 1 | 2015-10-01 |  | MITVK00011GN | 39ZMITVK00011GNM | Tiszaújváros II-1 (TVK) | Kelet-magyarországi Földgázszállító Régió | MOL Petrolkémia Zrt. | Épület-TART | 6 | 5.76 | 6.3 | 5 | 8
|  | 1 | 1 |  |  |  | 1 | [9 empty] | 1 | 1 | 1 | 2015-10-01 |  | MITVK00014GN | 39ZMITVK00014GNA | Tiszaújváros II-4 (TVK-ER) | Kelet-magyarországi Földgázszállító Régió | MOL Petrolkémia Zrt. | ÉPÜLET-TART | 26.1 | 25.06 | 27.41 | 22.9 | 33.4
| 1 | 1 | 1 | 1 | [10 empty] | 1 |  |  | 1 | 1 | 2015-10-01 |  | MITISZAV11GN | 39ZMITISZAV11GNP | Tiszavasvári | Kelet-magyarországi Földgázszállító Régió | TIGÁZ-DSO Földgázelosztó Kft. | BKG-20-FIO | 6 | 5.76 | 6.3 | 5 | 8
| 1 | 1 | 1 | 1 | [10 empty] | 1 |  |  | 1 | 1 | 2015-10-01 |  | KETOTKOM11GN | 39ZKETOTKOM11GNW | Tótkomlós 4* | Közép-magyarországi Földgázszállító Régió | Égáz-Dégáz Földgázelosztó Zrt. | BKG-20-TART | 6 | 5.76 | 6.3 | 5 | 8
| 1 | 1 | 1 | 1 | [10 empty] | 1 |  |  | 1 | 1 | 2015-10-01 |  | VETOKOL011GN | 39ZVETOKOL011GNH | Tököl | Közép-magyarországi Földgázszállító Régió | TIGÁZ-DSO Földgázelosztó Kft. | BKG-5-RMG | 6 | 5.76 | 6.3 | 5 | 8
| 1 | 1 | 1 | 1 | [10 empty] | 1 |  |  | 1 | 1 | 2015-10-01 |  | HATOROKS11GN | 39ZHATOROKS11GNN | Törökszentmiklós I | Kelet-magyarországi Földgázszállító Régió | TIGÁZ-DSO Földgázelosztó Kft. | BKG-20-TART | 8 | 7.68 | 8.4 | 7.04 | 10
| 1 | 1 | 1 | 1 | [10 empty] | 1 |  |  | 1 | 1 | 2015-10-01 |  | HATOROKS21GN | 39ZHATOROKS21GNI | Törökszentmiklós II | Kelet-magyarországi Földgázszállító Régió | TIGÁZ-DSO Földgázelosztó Kft. | KONT-TART | 6 | 5.76 | 6.3 | 5 | 8
| 1 | 1 | 1 |  |  |  | 1 | [8 empty] | 1 |  | 1 | 1 | 2015-10-01 |  | HATOROKS3VEN | 39ZHATOROKS3VENA | Törökszentmiklós III | Kelet-magyarországi Földgázszállító Régió | Kall Ingredients Kft. | SIK-MÉRÉS | 25-63 | 25 | 63 | 25 | 63
| 1 | 1 | 1 | 1 | [10 empty] | 1 |  |  | 1 | 1 | 2015-10-01 |  | KEUJHART11GN | 39ZKEUJHART11GNB | Újhartyán | Közép-magyarországi Földgázszállító Régió | TIGÁZ-DSO Földgázelosztó Kft. | BKG-20-RMG | 6 | 5.76 | 6.3 | 5 | 8
| 1 | 1 | 1 | 1 | [10 empty] | 1 |  |  | 1 | 1 | 2015-10-01 |  | GEUJKER011GN | 39ZGEUJKER011GNU | Újkér | Nyugat-magyarországi Földgázszállító Régió | Égáz-Dégáz Földgázelosztó Zrt. | BKG-20-FIO | 8 | 7.68 | 8.4 | 7.04 | 10
| 1 | 1 | 1 | 1 | [10 empty] | 1 |  |  | 1 | 1 | 2015-10-01 |  | KEUJKIGY11GN | 39ZKEUJKIGY11GN4 | Újkígyós | Közép-magyarországi Földgázszállító Régió | Égáz-Dégáz Földgázelosztó Zrt. | BKG-5-TART-CL | 8 | 7.68 | 8.4 | 7.04 | 10
| 1 | [13 empty] | 1 |  |  |  |  | 2015-10-01 |  | KETELJCS07EN | 39ZKETELJCS07ENP | Üllés + Kiskundorozsma | Közép-magyarországi Földgázszállító Régió | Égáz-Dégáz Földgázelosztó Zrt.
|  | 1 | 1 | 1 | [12 empty] | 1 | 1 | 1 | 2015-10-01 |  | KEULLES011GN | 39ZKEULLES011GNG | Üllés 1 | Közép-magyarországi Földgázszállító Régió | Égáz-Dégáz Földgázelosztó Zrt. | SIK-FIO | 8 | 7.68 | 8.4 | 7.04 | 10
|  | 1 | 1 | 1 | [12 empty] | 1 | 1 | 1 | 2015-10-01 |  | KEKISKUD11GN | 39ZKEKISKUD11GNR | Kiskundorozsma | Közép-magyarországi Földgázszállító Régió | Égáz-Dégáz Földgázelosztó Zrt. | BKG-20-FIO | (6) 8 | 7.68 | 8.4 | 7.04 | 10
| 1 | 1 | 1 |  |  |  | 1 |  |  | 1 | [5 empty] | 1 |  | 1 | 1 | 2015-10-01 |  | KEULLES01VEN | 39ZKEULLES01VEND | Üllés 2 (KTD) | Közép-magyarországi Földgázszállító Régió | MOL Nyrt. KT | Mérőhíd | 25-40 | 25 | 40 | 25 | 40
| 1 | 1 | 1 | 1 | [11 empty] | 1 |  | 1 | 1 | 2015-10-01 |  | VEULLO0011GN | 39ZVEULLO0011GNQ | Üllő | Közép-magyarországi Földgázszállító Régió | OERG Kft. | TART-SZEKR | 6 | 5.76 | 6.3 | 5 | 8
| 1 | [13 empty] | 1 |  |  |  |  | 2015-10-01 |  | VETELJCS09EN | 39ZVETELJCS09ENM | Vác I+III-1-2 | Közép-magyarországi Földgázszállító Régió | TIGÁZ-DSO Földgázelosztó Kft.
|  | 1 | 1 | 1 | [12 empty] | 1 | 1 | 1 | 2015-10-01 |  | VEVAC00011GN | 39ZVEVAC00011GNS | Vác I | Közép-magyarországi Földgázszállító Régió | TIGÁZ-DSO Földgázelosztó Kft. | SIK-FIO | 6 | 5.76 | 6.3 | 5 | 8
|  | 1 | 1 | 1 | [12 empty] | 1 | 1 | 1 | 2015-10-01 |  | VEDCM0001VEN | 39ZVEDCM0001VEN2 | Vác III-1-2 | Közép-magyarországi Földgázszállító Régió | TIGÁZ-DSO Földgázelosztó Kft. | Mérőhíd | 6 | 5.76 | 6.3 | 5 | 8
| 1 | 1 | 1 | 1 | [10 empty] | 1 |  |  | 1 | 1 | 2015-10-01 |  | VEVAC00021GN | 39ZVEVAC00021GNN | Vác II | Közép-magyarországi Földgázszállító Régió | TIGÁZ-DSO Földgázelosztó Kft. | ÉPÜLETFIO | 16 | 15.36 | 16.8 | 14.08 | 20.48
| 1 | 1 | 1 |  |  |  | 1 | [8 empty] | 1 |  | 1 | 1 | 2015-10-01 |  | VEDCM00011GN | 39ZVEDCM00011GN5 | Vác III-1-1 (DCM) | Közép-magyarországi Földgázszállító Régió | Duna-Dráva Cement Kft. | BKG-20-RMG | 6 | 5.76 | 6.3 | 5 | 8
| 1 | 1 | 1 | 1 | [10 empty] | 1 |  |  | 1 | 1 | 2015-10-01 |  | MIVADNA011GN | 39ZMIVADNA011GNJ | Vadna | Kelet-magyarországi Földgázszállító Régió | TIGÁZ-DSO Földgázelosztó Kft. | ÉPÜLETINS | 8 | 7.68 | 8.4 | 7.04 | 10
| 1 | 1 | 1 | 1 | [10 empty] | 1 |  |  | 1 | 1 | 2015-10-01 |  | GEVARDOM11GN | 39ZGEVARDOM11GNH | Várdomb | Közép-magyarországi Földgázszállító Régió | E.ON DDGÁZ Gázhálózati Zrt. | BKG-5-RMG | 6 | 5.76 | 6.3 | 5 | 8
| 1 | 1 | 1 | 1 | [10 empty] | 1 |  |  | 1 | 1 | 2015-10-01 |  | HAVASARO11GN | 39ZHAVASARO11GNY | Vásárosnamény | Kelet-magyarországi Földgázszállító Régió | TIGÁZ-DSO Földgázelosztó Kft. | BKG-5-TART-CL | 6 | 5.76 | 6.3 | 5 | 8
| 1 | 1 | 1 | 1 | [10 empty] | 1 |  |  | 1 | 1 | 2015-10-01 |  | GEVASSZE11GN | 39ZGEVASSZE11GN7 | Vasszécsény | Nyugat-magyarországi Földgázszállító Régió | Égáz-Dégáz Földgázelosztó Zrt. | KONT-TART | 3 | 2.88 | 3.15 | 2.64 | 3.84
| 1 | 1 | 1 | 1 | [10 empty] | 1 |  |  | 1 | 1 | 2015-10-01 |  | VEVECSES11GN | 39ZVEVECSES11GNG | Vecsés 1 | Közép-magyarországi Földgázszállító Régió | NKM Földgázelosztási Kft. | BKG-5-RMG | 6 | 5.76 | 6.3 | 5 | 8
| 1 | [13 empty] | 1 |  |  |  |  | 2015-10-01 |  | VETELJCS20EN | 39ZVETELJCS20ENB | Vecsés | Közép-magyarországi Földgázszállító Régió | TIGÁZ-DSO Földgázelosztó Kft.
|  | 1 | 1 | 1 | [12 empty] | 1 | 1 | 1 | 2015-10-01 |  | VEVECSES12GN | 39ZVEVECSES12GNC | Vecsés 2 | Közép-magyarországi Földgázszállító Régió | TIGÁZ-DSO Földgázelosztó Kft. | BKG-5-RMG | 6 | 5.76 | 6.3 | 5 | 8
|  | 1 | 1 | 1 | [12 empty] | 1 | 1 | 1 | 2015-10-01 |  | VEVECSES13GN | 39ZVEVECSES13GN8 | Vecsés 3-1 | Közép-magyarországi Földgázszállító Régió | TIGÁZ-DSO Földgázelosztó Kft. | SÍK-GÁZGÉP | 8 | 7.68 | 8.4 | 7.04 | 10
|  | 1 | 1 | 1 | [12 empty] | 1 | 1 | 1 | 2015-10-01 |  | VEVECSES1VEN | 39ZVEVECSES1VEND | Vecsés 3-2 | Közép-magyarországi Földgázszállító Régió | TIGÁZ-DSO Földgázelosztó Kft. | Mérőhíd | 8 | 7.68 | 8.4 | 7.04 | 10
|  | 1 | 1 | [9 empty] | 1 |  | 1 |  |  |  | 1 | 2015-10-01 |  | VEVECSES1HHN | 39ZVEVECSES1HHNN | Vecsés 4 (FGSZ>MGT) |  | Magyar Gáz Tranzit Zrt.
| 1 | 1 | 1 | 1 | [10 empty] | 1 |  |  | 1 | 1 | 2015-10-01 |  | KEVEGEGY11GN | 39ZKEVEGEGY11GN0 | Végegyháza 4* | Közép-magyarországi Földgázszállító Régió | Égáz-Dégáz Földgázelosztó Zrt. | ÉP-TART-CCB | 6 | 5.76 | 6.3 | 5 | 8
| 1 | [13 empty] | 1 |  |  |  |  | 2015-10-01 |  | KATELJCS55EN | 39ZKATELJCS55ENJ | Veszprém I-1+I-2+II (BM) | Nyugat-magyarországi Földgázszállító Régió | E.ON KÖGÁZ Gázhálózati Zrt.
|  | 1 | 1 | 1 | [12 empty] | 1 | 1 | 1 | 2015-10-01 |  | KAVESZPR11GN | 39ZKAVESZPR11GNA | Veszprém I-1 | Nyugat-magyarországi Földgázszállító Régió | E.ON KÖGÁZ Gázhálózati Zrt. | SIK-TART | 6 | 5.76 | 6.3 | 5 | 8
|  | 1 | 1 | 1 | [12 empty] | 1 | 1 | 1 | 2015-10-01 |  | KAVESZPR12GN | 39ZKAVESZPR12GN6 | Veszprém I-2 | Nyugat-magyarországi Földgázszállító Régió | E.ON KÖGÁZ Gázhálózati Zrt. | ÉPÜLETFIO | 20 | 19.2 | 21 | 17.6 | 25
|  | 1 | 1 | 1 | [12 empty] | 1 | 1 | 1 | 2015-10-01 |  | KABAKONY11GN | 39ZKABAKONY11GNW | Veszprém II (BM) | Nyugat-magyarországi Földgázszállító Régió | E.ON KÖGÁZ Gázhálózati Zrt. | SIK-TART | 6 | 5.76 | 6.3 | 5 | 8
| 1 | 1 | 1 |  |  |  |  | 1 | [7 empty] | 1 |  | 1 | 1 | 2015-10-01 |  | MIVISONT11GN | 39ZMIVISONT11GNC | Visonta | Kelet-magyarországi Földgázszállító Régió | Mátrai Erőmű Zrt. | ÉPÜLET-TART | 25-40 | 25 | 30.5 | 25 | 40
| 1 | 1 | 1 | 1 | [10 empty] | 1 |  |  | 1 | 1 | 2015-10-01 |  | MIZAGYVA11GN | 39ZMIZAGYVA11GNN | Zagyvaszántó 1 | Kelet-magyarországi Földgázszállító Régió | TIGÁZ-DSO Földgázelosztó Kft. | BKG-5-RMG | 6 | 5.76 | 6.3 | 5 | 8
| 1 | 1 | 1 | 1 | [10 empty] | 1 |  |  | 1 | 1 | 2015-10-01 |  | MIZAGYVA12GN | 39ZMIZAGYVA12GNJ | Zagyvaszántó 2 | Kelet-magyarországi Földgázszállító Régió | TIGÁZ-DSO Földgázelosztó Kft. | ÉPÜLETFIO | 8 | 7.68 | 8.4 | 7.04 | 10
| 1 | [13 empty] | 1 |  |  |  |  | 2015-10-01 |  | GETELJCS06EN | 39ZGETELJCS06EN7 | Zalaegerszeg 1+2 | Nyugat-magyarországi Földgázszállító Régió | E.ON KÖGÁZ Gázhálózati Zrt.
|  | 1 | 1 | 1 | [12 empty] | 1 | 1 | 1 | 2015-10-01 |  | GEZALAEG11GN | 39ZGEZALAEG11GN9 | Zalaegerszeg 1 | Nyugat-magyarországi Földgázszállító Régió | E.ON KÖGÁZ Gázhálózati Zrt. | SIK-FIO | 6 | 5.76 | 6.3 | 5 | 8
|  | 1 | 1 | 1 | [12 empty] | 1 | 1 | 1 | 2015-10-01 |  | GEZALAEG12GN | 39ZGEZALAEG12GN5 | Zalaegerszeg 2 | Nyugat-magyarországi Földgázszállító Régió | E.ON KÖGÁZ Gázhálózati Zrt. | BKG20TART CB | 20 | 19.2 | 21 | 17.6 | 25
| 1 | 1 | 1 | 1 | [10 empty] | 1 |  |  | 1 | 1 | 2015-10-01 |  | KAZSAMBE11GN | 39ZKAZSAMBE11GN9 | Zsámbék | Nyugat-magyarországi Földgázszállító Régió | TIGÁZ-DSO Földgázelosztó Kft. | SÍK-TART | 8 | 7.68 | 8.4 | 7.04 | 10
| 1 | 1 | 1 | 1 | [10 empty] | 1 |  |  | 1 | 1 | 2015-10-01 |  | VEZSAMBO12GN | 39ZVEZSAMBO12GND | Zsámbok 2 | Közép-magyarországi Földgázszállító Régió | TIGÁZ-DSO Földgázelosztó Kft. | BKG-20-FIO | 6 | 5.76 | 6.3 | 5 | 8
| 1 | 1 | 1 | 1 | [10 empty] | 1 |  |  | 1 | 1 | 2015-10-01 |  | VEZSAMBO13GN | 39ZVEZSAMBO13GN9 | Zsámbok 3 | Közép-magyarországi Földgázszállító Régió | NKM Földgázelosztási Kft. | ÉPÜLETRMG | 16 | 15.36 | 16.8 | 14.08 | 20.48
Földalatti gáztárolói besajtolás / Injection to underground storages
| 1 | [13 empty] | 1 |  |  |  |  | 2016-10-01 |  | SIFGTAROLSEN | 21W000000000087M | UGS-1-UNIFIED (TSO>UGS) |  | Magyar Földgáztároló Zrt. |  | Kiadási minimum nyomás | Kiadási maximum nyomás |  | Garantált nyomás
|  | 1 | [6 empty] | 1 | [6 empty] | 1 | 1 |  | 1 | 2015-10-01 |  | HAHAJDUS1FFN | 39ZHAHAJDUS1FF08 | Hajdúszoboszló I (FGT be) | Kelet-magyarországi Földgázszállító Régió | Magyar Földgáztároló Zrt. | Mérőállomás | 45 | 55 |  | 45
|  | 1 | [6 empty] | 1 | [6 empty] | 1 | 1 |  | 1 | 2015-10-01 |  | KEKARDOS1FFN | 39ZKEKARDOS1FFNY | Kardoskút (FGT Le) | Közép-magyarországi Földgázszállító Régió | Magyar Földgáztároló Zrt. | Mérőállomás | 40 | 50 |  | 40
|  | 1 | [6 empty] | 1 | [6 empty] | 1 | 1 |  | 1 | 2015-10-01 |  | GEPEDERI1FFN | 39ZGEPEDERI1FFN0 | Pusztaederics (FGT be) | Nyugat-magyarországi Földgázszállító Régió | Magyar Földgáztároló Zrt. | Mérőállomás | 25 | 55 |  | 25
|  | 1 | [6 empty] | 1 | [6 empty] | 1 | 1 |  | 1 | 2015-10-01 |  | KEZSANA01FFN | 39ZKEZSANA01FFNS | Zsana (FGT Le) | Közép-magyarországi Földgázszállító Régió | Magyar Földgáztároló Zrt. | Mérőállomás | 42 | 51 |  | 42
| 1 | 1 | [6 empty] | 1 | [5 empty] | 1 |  |  |  | 1 | 2016-10-01 |  | KEALGYO03FFN | 21W000000000086O | UGS-2-SZOREG (TSO>UGS) | Közép-magyarországi Földgázszállító Régió | MMBF Zrt. |  | 45 | 58 |  | 45
Bekeverésre KT felé átadás/ Exit for blending towards KT
| 1 | 1 | [8 empty] | 1 |  |  |  |  | 1 |  |  | 1 | 2017-05-01 |  | GEEDDE001ZEN | 39ZEDDE00001ZENR | Edde (KT) | Nyugat-magyarországi Földgázszállító Régió | MOL Nyrt. KT | Mérőállomás | 25-60 | 25 | 60 | 25 | 60
|  | 1 | [8 empty] | 1 |  |  |  |  | 1 |  |  | 1 | 2015-10-01 |  | KEKARDOS1ZEN | 39ZKEKARDOS1ZENV | Kardoskút (KTD) | Közép-magyarországi Földgázszállító Régió | MOL Nyrt. KT | Mérőállomás | 35 | 40 |  | 35
| 1 | [9 empty] | 1 |  |  | 1 |  | 1 |  |  | 1 | 2015-10-01 |  | HAKENDER1ZEN | 39ZKENDERES1ZEN5 | Kenderes I-2 (KTD) virtuális | Kelet-magyarországi Földgázszállító Régió | MOL Nyrt. KT |  | 25-60
|  | 1 | [8 empty] | 1 |  |  |  |  | 1 |  |  | 1 | 2015-10-01 |  | HAHAJDUS1VEN | 39ZHAHAJDUS1VENC | Hajdúszoboszló I (KTD) | Kelet-magyarországi Földgázszállító Régió | MOL Nyrt. KT | Mérőhíd | 43 | 60 |  | 43
|  | 1 | [8 empty] | 1 |  |  |  |  | 1 |  |  | 1 | 2015-10-01 |  | KESZANK01EEN | 39ZKESZANK01EEN9 | Szank (KTD) | Közép-magyarországi Földgázszállító Régió | MOL Nyrt. KT | Mérőhíd | 25 | 40 |  | 25
|  | 1 | [8 empty] | 1 |  |  |  |  | 1 |  |  | 1 | 2015-10-01 |  | GEBABOCS1EEN | 39ZGEBABOCS1EE08 | Babócsa "0" pont exit | Nyugat-magyarországi Földgázszállító Régió | MOL Nyrt. KT | Mérőhíd | 25 | 40 |  | 25
EGYÉB VIRTUÁLIS PONT/ Other Virtual points
| 1 | [12 empty] | 1 |  | 1 |  |  |  | 2015-10-01 |  | KEALGYO03EEN | 39WKEALGYO03EENO | Algyő virtuális exit | Közép-magyarországi Földgázszállító Régió | FGSZ Zrt. |  | 20 | 63,0 |  | 20,0
| 1 | [12 empty] | 1 |  | 1 |  |  |  | 2015-10-01 |  | SINBP000000N | 39YSINBP000000NE | MGP |  | FGSZ Zrt.
| 1 | [5 empty] | 1 | [6 empty] | 1 |  | 1 |  | 1 | 1 | 2015-10-01 |  | SITELJCS01EN | 39ZSITELJCS01EN8 | Saját veszteség és felhasználás (FGSZ) |  | FGSZ Zrt.
| 1 | [12 empty] | 1 |  | 1 |  |  |  | 2015-10-01 |  | KEVAROSF1VEN | 39ZKEVAROSF1VE08 | Városföld exit (virtuális) | Közép-magyarországi Földgázszállító Régió | FGSZ Zrt. | - | - | - |  | -
| 316 | 410 | 400 | 357 | 8 | 2 | 23 | 13 | 5 | 4 | 6 | 4 | 1 | 10 | 275 | 54 | 155 | 401 | 417
[22 empty] | * |  | Megjegyzés: A kapcsolódó rendszerüzemeltető által garantált kiadási nyomás
[22 empty] | ** |  | Ezen kiadási pontokhoz tartozó Entry kapacitás a betáplálási kapacitások 10., 11. sorában szereplő KEKARDOS1NNN Kardoskút "REGIONÁLIS"-6 bar,KEKARDOS1MNN Kardoskút "REGIONÁLIS"-15 bar
|  | Összevont hálózati pont | [19 empty] | *** |  | Ezen kiadási ponthoz tartozó Entry kapacitás a betáplálási kapacitások 10. sorában szereplő KEKARDOS1NNN Kardoskút "REGIONÁLIS"-6 bar
|  | Unified network point | [19 empty] | 4* |  | Ezen kiadási ponthoz tartozó Entry kapacitás a betáplálási kapacitások 11. sorában szereplő KEKARDOS1MNN Kardoskút "REGIONÁLIS"-15 bar
[22 empty] | 5* |  | Ezen kiadási ponthoz tartozó Entry kapacitás a betáplálási kapacitások 12. sorában szereplő HAKENDER2NNN Kenderes II Inert "O" pont
[22 empty] | 6* |  | Ezen kiadási ponthoz tartozó Entry kapacitás a betáplálási kapacitások 13. sorában szereplő GEBABOCS1ZEN Babócsa "REGIONÁLIS"